## Feuil1
Référence Article | Libellé Article | Statut Article | Catalogue | Famille | Sous-Famille | Usage | Délai d'appro (jours) | CMP (€) | Fournisseur | N° de marché | Fabricant | libelleAchat | Sous Système | SAV
VA7PK00001 | AUTOMATE 2007 PARKEON | INACTIF | Courants faibles | AUTOMATE7 | PARKEON |  | 0 | 0.0078 |  |  |  |  | 8.2 | 0
VACCO00010 | TÊTE LECTURE V6 (PSC) | ACTIF | Courants faibles | MARCHANDISES DIVERSES | APPAREILS OBLITERATEURS |  | 0 | 100 |  |  |  |  | 1.3 | 0
VACCO00011 | TÊTE DE LECTURE V8 (PSC) | INACTIF | Courants faibles | CONTROLE ACCES | CONTROLE D'ACCES |  | 0 | 0.01 |  |  |  |  | 3.1 | 0
VACCO00030 | CONCENTRATEUR CCA 12E (A2E) | ACTIF | Courants faibles | CONTROLE ACCES | CONTROLE D'ACCES |  | 0 | 250 |  |  |  |  | 3.1 | 0
VACCO00031 | CARTE UTL CCV4 POUR CCA (A2E) | ACTIF | Courants faibles | CONTROLE ACCES | CONTROLE D'ACCES |  | 0 | 250 |  |  |  |  | 3.1 | 0
VACCO00032 | CONCENTRATEUR CCA 2E (A2E) | ACTIF | Courants faibles | CONTROLE ACCES | CONTROLE D'ACCES |  | 0 | 250 |  |  |  |  | 3.1 | 0
VACCO00033 | CONCENTRATEUR CCA 12E-B (A2E) | ACTIF | Courants faibles | CONTROLE ACCES | CONTROLE D'ACCES |  | 0 | 250 |  |  |  |  | 3.1 | 0
VACCO00034 | CARTE MODULE DIGI CMCA1G ET BMCA1G | ACTIF | Courants faibles | CONTROLE ACCES | CONTROLE D'ACCES |  | 0 | 250 |  |  |  |  | 3.1 | 0
VACCO00050 | AUTOCOLLANT HZTAL LEDS A GAUCHE | ACTIF | Courants faibles | MARCHANDISES DIVERSES | APPAREILS OBLITERATEURS |  | 0 | 250 |  |  |  |  | 1.3 | 0
VACCO00060 | AUTOCOLLANT HZTAL LEDS EN HAUT | ACTIF | Courants faibles | MARCHANDISES DIVERSES | APPAREILS OBLITERATEURS |  | 0 | 250 |  |  |  |  | 1.3 | 0
VAEAL00100 | BLOC ALIMENTATION CAMERA WATEC | ACTIF | Courants faibles | ACCESSOIRES ELECTRIQUES | ALIMENTATION |  | 0 | 250 |  |  |  |  | 3.4 | 0
VAEAL00101 | CORDON POUR ALIM CINCOM TR36A13 | ACTIF | Courants faibles | ACCESSOIRES ELECTRIQUES | ALIMENTATION |  | 0 | 250 |  |  |  |  | 3.4 | 0
VAEAL00200 | ALIM 24V MONITEUR CONDUCTEUR | ACTIF | Courants faibles | ACCESSOIRES ELECTRIQUES | ALIMENTATION |  | 0 | 250 |  |  |  |  | 3.4 | 0
VAEAL00300 | ALIMENTATION 24VDC 2A RAIL DIN | ACTIF | Courants faibles | ACCESSOIRES ELECTRIQUES | ALIMENTATION |  | 0 | 250 |  |  |  |  | 3.4 | 0
VAEAL00310 | BLOC ALIM 24DC 700 PRISE JACK | ACTIF | Courants faibles | ACCESSOIRES ELECTRIQUES | ALIMENTATION |  | 0 | 250 |  |  |  |  | 3.4 | 0
VAEAL00480 | ALIMENTATION CAMERA MONOBLOC | ACTIF | Courants faibles | ACCESSOIRES ELECTRIQUES | ALIMENTATION |  | 0 | 250 |  |  |  |  | 3.4 | 0
VAEAL01SPN | ALIM EXTERNE 220/24 120W ECRIN | ACTIF | Courants faibles | ACCESSOIRES ELECTRIQUES | ALIMENTATION |  | 0 | 250 |  |  |  |  | 3.4 | 0
VAEAL14660 | ALIMENTATION CAMERA HYBRIDE | ACTIF | Courants faibles | ACCESSOIRES ELECTRIQUES | ALIMENTATION |  | 0 | 250 |  |  |  |  | 3.4 | 0
VAEAP NOOK | CHÂSSIS AE5G RETOUR CHANTIER | INACTIF | Courants faibles | ACCESSOIRES ELECTRIQUES | APPAREILLAGE DOMESTIQUE |  | 0 | 250 |  |  |  |  | 4.3 | 0
VAEAP00010 | HORLOGE MERE RACK NTP 230V | ACTIF | Courants faibles | ACCESSOIRES ELECTRIQUES | APPAREILLAGE DOMESTIQUE |  | 0 | 250 |  |  |  |  | 4.3 | 0
VAEAP00011 | HORLOGE MERE MURAL NTP 230V | ACTIF | Courants faibles | ACCESSOIRES ELECTRIQUES | APPAREILLAGE DOMESTIQUE |  | 0 | 250 |  |  |  |  | 4.3 | 0
VAEAP00015 | HORLOGE BODET HMS 15 LED BLEUE | ACTIF | Courants faibles | ACCESSOIRES ELECTRIQUES | APPAREILLAGE DOMESTIQUE |  | 0 | 250 |  |  |  |  | 4.3 | 0
VAEAP00020 | HORLOGE LEDI 5S H/M/S NTP POE | ACTIF | Courants faibles | ACCESSOIRES ELECTRIQUES | APPAREILLAGE DOMESTIQUE |  | 0 | 250 |  |  |  |  | 4.3 | 0
VAEAP00021 | HORLOGE LEDI 5 H/M NTP POE | ACTIF | Courants faibles | ACCESSOIRES ELECTRIQUES | APPAREILLAGE DOMESTIQUE |  | 0 | 250 |  |  |  |  | 4.3 | 0
VAEAP00022 | HORLOGE LEDI 5S H/M/S NTP ALIM 230V | ACTIF | Courants faibles | ACCESSOIRES ELECTRIQUES | APPAREILLAGE DOMESTIQUE |  | 0 | 250 |  |  |  |  | 4.3 | 0
VAEAP00023 | HORLOGE LEDI 5S H/M/S AFNOR 230V | ACTIF | Courants faibles | ACCESSOIRES ELECTRIQUES | APPAREILLAGE DOMESTIQUE |  | 0 | 250 |  |  |  |  | 4.3 | 0
VAEAP00030 | HORLOGE LEDI 7 H/M AFNOR 230V | INACTIF | Courants faibles | ACCESSOIRES ELECTRIQUES | APPAREILLAGE DOMESTIQUE |  | 0 | 0 |  |  |  |  | 4.3 | 0
VAEAP00031 | HORLOGE LEDI 7S H/M/S AFNOR 230V | ACTIF | Courants faibles | ACCESSOIRES ELECTRIQUES | APPAREILLAGE DOMESTIQUE |  | 0 | 250 |  |  |  |  | 4.3 | 0
VAEAP00032 | HORLOGE LEDICA H/M/D AFNOR 230V | ACTIF | Courants faibles | ACCESSOIRES ELECTRIQUES | APPAREILLAGE DOMESTIQUE |  | 0 | 250 |  |  |  |  | 4.3 | 0
VAEAP00033 | HORLOGE LEDI 7,6 H/M/S AFNOR 230V | ACTIF | Courants faibles | ACCESSOIRES ELECTRIQUES | APPAREILLAGE DOMESTIQUE |  | 0 | 250 |  |  |  |  | 4.3 | 0
VAEAP00040 | HORLOGE LEDI 10 H/M AFNOR 230V | ACTIF | Courants faibles | ACCESSOIRES ELECTRIQUES | APPAREILLAGE DOMESTIQUE |  | 0 | 250 |  |  |  |  | 4.3 | 0
VAEAP00041 | HORLOGE LEDI 10 H/M NTP POE | ACTIF | Courants faibles | ACCESSOIRES ELECTRIQUES | APPAREILLAGE DOMESTIQUE |  | 0 | 250 |  |  |  |  | 4.3 | 0
VAEAP00042 | HORLOGE LEDI REVERSO 10 | ACTIF | Courants faibles | ACCESSOIRES ELECTRIQUES | APPAREILLAGE DOMESTIQUE |  | 0 | 250 |  |  |  |  | 4.3 | 0
VAEAP00043 | POTENCE PLAFOND LEDI EXT | ACTIF | Courants faibles | EQUIPEMENT MECANIQUE | FIXATION |  | 0 | 250 |  |  |  |  | 4.3 | 0
VAEAP00050 | HORLOGE LEDI 5.60 H/M | ACTIF | Courants faibles | ACCESSOIRES ELECTRIQUES | APPAREILLAGE DOMESTIQUE |  | 0 | 250 |  |  |  |  | 4.3 | 0
VAEAP00206 | RETOUR HORLOGE BODET STYLE 5 S | ACTIF | Courants faibles | ACCESSOIRES ELECTRIQUES | APPAREILLAGE DOMESTIQUE |  | 0 | 3 |  |  |  |  | 4.3 | 0
VAEAP00600 | AE6G RETOUR CHANTIER 600X600 | INACTIF | Courants faibles | ACCESSOIRES ELECTRIQUES | APPAREILLAGE DOMESTIQUE |  | 0 | 0 |  |  |  |  | 8.2 | 0
VAEAP01SPN | AE6G FORMAT AE5G + CARTES TDA | ACTIF | Courants faibles | ACCESSOIRES ELECTRIQUES | APPAREILLAGE DOMESTIQUE |  | 0 | 4500 |  |  |  |  | 8.2 | 0
VAEAP06SPN | AE6G 600 X 600 + CARTES TDA | ACTIF | Courants faibles | ACCESSOIRES ELECTRIQUES | APPAREILLAGE DOMESTIQUE |  | 0 | 4500 |  |  |  |  | 8.2 | 0
VAEAP08SPN | AE6G 800 X 600 + CARTES TDA | ACTIF | Courants faibles | ACCESSOIRES ELECTRIQUES | APPAREILLAGE DOMESTIQUE |  | 0 | 4500 |  |  |  |  | 8.2 | 0
VAEAU00032 | GENERATEUR DE MIRE HDMI | ACTIF | Courants faibles | ACCESSOIRES ELECTRIQUES | AUTRE |  | 0 | 300 |  |  |  |  | 8.2 | 0
VAEAU00037 | VOLET PROTECTEUR POUR BHU | ACTIF | Courants faibles | ACCESSOIRES ELECTRIQUES | AUTRE |  | 0 | 45 |  |  |  |  | 8.2 | 0
VAEAU00048 | 26 BHU VERT DOUBLE CONTACT | ACTIF | Courants faibles | ACCESSOIRES ELECTRIQUES | AUTRE |  | 0 | 45 |  |  |  |  | 8.2 | 0
VAEAU00049 | BHU VERT SAILLIE | ACTIF | Courants faibles | ACCESSOIRES ELECTRIQUES | AUTRE |  | 0 | 45 |  |  |  |  | 8.2 | 0
VAEAU00050 | BHU BLANC SAILLIE LEGRAND | ACTIF | Courants faibles | ACCESSOIRES ELECTRIQUES | AUTRE |  | 0 | 45 |  |  |  |  | 8.2 | 0
VAEAU00150 | BOITIER PEC ERSB | ACTIF | Courants faibles | ACCESSOIRES ELECTRIQUES | AUTRE |  | 0 | 45 |  |  |  |  | 8.2 | 0
VAEAU01309 | BOITIER COMMADE LOCAL 48V | ACTIF | Courants faibles | ACCESSOIRES ELECTRIQUES | AUTRE |  | 0 | 45 |  |  |  |  | 8.2 | 0
VAEAU01440 | DETECTEUR D'OUVERTURE ELKRON | ACTIF | Courants faibles | ACCESSOIRES ELECTRIQUES | AUTRE |  | 0 | 45 |  |  |  |  | 8.2 | 0
VAPIN00051 | API TYPE 1 AEF | ACTIF | Courants faibles | AUTOMATE PROGRAMMABLE | INDUSTRIEL |  | 0 | 4500 |  |  |  |  | 5.3 | 0
VAPIN00052 | API TYPE 2 AEF | ACTIF | Courants faibles | AUTOMATE PROGRAMMABLE | INDUSTRIEL |  | 0 | 4500 |  |  |  |  | 5.3 | 0
VAPIN00053 | API TYPE 3 AEF | ACTIF | Courants faibles | AUTOMATE PROGRAMMABLE | INDUSTRIEL |  | 0 | 4500 |  |  |  |  | 5.3 | 0
VAPIN01SPN | API SYMPHONIE TYPE 1 COMPLET | ACTIF | Courants faibles | AUTOMATE PROGRAMMABLE | INDUSTRIEL |  | 0 | 4500 |  |  |  |  | 5.3 | 0
VAPIN02SPN | API SYMPHONIE TYPE 2 COMPLET | ACTIF | Courants faibles | AUTOMATE PROGRAMMABLE | INDUSTRIEL |  | 0 | 4500 |  |  |  |  | 5.3 | 0
VAPIN03SPN | API SYMPHONIE TYPE 3 COMPLET NOXAN | ACTIF | Courants faibles | AUTOMATE PROGRAMMABLE | INDUSTRIEL |  | 0 | 4500 |  |  |  |  | 5.3 | 0
VASPK00012 | AS PARKEON RETOUR CHANTIER | INACTIF | Courants faibles | Automate Service | ParKeon |  | 0 | 0.0518 |  |  |  |  | 8.2 | 0
VAUBV00VDC | BORNE PROVISOIRE VDC | INACTIF | Courants faibles | AUTRE | BORNE DE VALIDATION |  | 0 | 0.01 |  |  |  |  | 8.2 | 0
VAUIM00020 | IMPRIMANTE EVOLIS A BADGE | ACTIF | Courants faibles | AUTRE | IMPRIMANTE |  | 0 | 500 |  |  |  |  | 5.3 | 0
VCASU00012 | COFFRET CAMERA VISIO7 COAXIALE | ACTIF | Courants faibles | EQUIPEMENTS DES SOUS STATIONS | ARTICLES DIVERS |  | 0 | 500 |  |  |  |  | 3.4 | 0
VCASU00013 | COFFRET VISIO 7 RETOUR CHANTIER | INACTIF | Courants faibles | CAMERA | SURVEILLANCE |  | 0 | 0 |  |  |  |  | 3.4 | 0
VCASU00015 | CLE POUR COFFRET VISIO 7 | ACTIF | Courants faibles | CAMERA | SURVEILLANCE |  | 0 | 46 |  |  |  |  | 3.4 | 0
VCASU00020 | COFFRET + CAMERA + SUSPENTE | ACTIF | Courants faibles | CAMERA | SURVEILLANCE |  | 0 | 46 |  |  |  |  | 3.4 | 0
VCASU00030 | CAISSON CAMERA TUNNEL NOIR | ACTIF | Courants faibles | CAMERA | SURVEILLANCE |  | 0 | 46 |  |  |  |  | 3.4 | 0
VCASU00040 | CAISSON BEIGE POUR CAMÉRA 230VAC | ACTIF | Courants faibles | CAMERA | SURVEILLANCE |  | 0 | 46 |  |  |  |  | 3.4 | 0
VCASU00050 | CAISSON GRIS POUR CAMERA 24VAC | ACTIF | Courants faibles | CAMERA | SURVEILLANCE |  | 0 | 46 |  |  |  |  | 3.4 | 0
VCASU00060 | KIT INTERFACE IPM POE POUR CAISSON | ACTIF | Courants faibles | CAMERA | SURVEILLANCE |  | 0 | 46 |  |  |  |  | 3.4 | 0
VCOEM00002 | EMBASE MALE 4 FICHES JAEGER | ACTIF | Courants faibles | CONNECTEUR | EMBASE |  | 0 | 46 | [5 empty] | 0
VCOEM00003 | EMBASE FEM JAEGER POUR PEDALE | ACTIF | Courants faibles | CONNECTEUR | EMBASE |  | 0 | 46 | [5 empty] | 0
VCOFI00500 | BOITIER BOUCLE EFFRACTION ADUP | ACTIF | Courants faibles | CONNECTEUR | FICHE |  | 0 | 46 |  |  |  |  | 8.2 | 0
VCRBO00011 | BORNIER SRL WAGO | ACTIF | Courants faibles | CHEMINEMENT-RACCORDEMENT | BORNE |  | 0 | 46 |  |  |  |  | 1.1 | 0
VCRBO00021 | RÉPARTITEUR D'ENERGIE SCHNEIDER | ACTIF | Courants faibles | CHEMINEMENT-RACCORDEMENT | BORNE |  | 0 | 46 |  |  |  |  | 1.1 | 0
VCRBO00030 | BARETTE DE TERRE LCL | ACTIF | Courants faibles | CHEMINEMENT-RACCORDEMENT | BORNE |  | 0 | 46 |  |  |  |  | 1.1 | 0
VCRBO00050 | BORNIER B4 WAGO | ACTIF | Courants faibles | CHEMINEMENT-RACCORDEMENT | BORNE |  | 0 | 46 |  |  |  |  | 1.1 | 0
VCRBO00060 | BORNE 8 CANAUX E/S WAGO | ACTIF | Courants faibles | CHEMINEMENT-RACCORDEMENT | BORNE |  | 0 | 46 |  |  |  |  | 1.1 | 0
VCRBT00004 | BOITE RACCORDEMENT SONO ERSB | ACTIF | Courants faibles | COMPOSANTS PASSIFS | HAUTS-PARLEURS |  | 0 | 46 |  |  |  |  | 4.2 | 0
VCRBT00014 | BOITE DE RACCORDEMENT SONO SSI ERSB | ACTIF | Courants faibles | CHEMINEMENT-RACCORDEMENT | BOITE |  | 0 | 46 |  |  |  |  | 1.1 | 0
VCRBT00015 | BOITE DERIVATION SONO SSI ERSB | ACTIF | Courants faibles | CHEMINEMENT-RACCORDEMENT | BOITE |  | 0 | 46 |  |  |  |  | 1.1 | 0
VCRBT00020 | BOITE DE RACCORDEMENT VIDEO | ACTIF | Courants faibles | CHEMINEMENT-RACCORDEMENT | BOITE |  | 0 | 46 |  |  |  |  | 1.1 | 0
VCRBT3204H | BOITIER DE JONCTION CAMERA DÔME | ACTIF | Courants faibles | CHEMINEMENT-RACCORDEMENT | BOITE |  | 0 | 46 |  |  |  |  | 1.1 | 0
VDIDI00007 | ADB3 DEPOSE STATION/GARE | ACTIF | Courants faibles | DISTRIBUTION BILLET | DISTRIBUTEUR |  | 0 | 46 |  |  |  |  | 8.2 | 0
VDIDI00015 | SOCLE POUR ADUP ADMD | ACTIF | Courants faibles | DISTRIBUTION BILLET | DISTRIBUTEUR |  | 0 | 46 |  |  |  |  | 8.2 | 0
VDIDI00020 | EQUERRE POUR ADUP ADMD | ACTIF | Courants faibles | DISTRIBUTION BILLET | DISTRIBUTEUR |  | 0 | 46 |  |  |  |  | 8.2 | 0
VDIDI00025 | BARRE DE SEUIL ADUP ADMD | ACTIF | Courants faibles | DISTRIBUTION BILLET | DISTRIBUTEUR |  | 0 | 46 |  |  |  |  | 8.2 | 0
VDIDI00030 | CAISSE A MONNAIE ADUP ADMD | ACTIF | Courants faibles | DISTRIBUTION BILLET | DISTRIBUTEUR |  | 0 | 46 |  |  |  |  | 8.2 | 0
VDIDI00035 | CAISSE A MONNAIE ADUP ADMM | ACTIF | Courants faibles | DISTRIBUTION BILLET | DISTRIBUTEUR |  | 0 | 46 |  |  |  |  | 8.2 | 0
VDIDI00100 | CLEF HAYON ADMD | ACTIF | Courants faibles | DISTRIBUTION BILLET | DISTRIBUTEUR |  | 0 | 46 |  |  |  |  | 8.2 | 0
VDIDI01TPV | MEUBLE NEUF TPV EQUIPE VENTE | ACTIF | Courants faibles | DISTRIBUTION BILLET | DISTRIBUTEUR |  | 0 | 46 |  |  |  |  | 8.2 | 0
VDIDI02TPV | TPV VENTE RETOUR CHANTIER | INACTIF | Courants faibles | DISTRIBUTION BILLET | DISTRIBUTEUR |  | 0 | 0.505 |  |  |  |  | 8.2 | 0
VDIDI03TPV | COFFRET TECHNIQUE TPV 300MM | INACTIF | Courants faibles | DISTRIBUTION BILLET | DISTRIBUTEUR |  | 0 | 0 |  |  |  |  | 8.2 | 0
VDIDI06TPV | COFFRET TECHNIQUE TPV 600MM | ACTIF | Courants faibles | DISTRIBUTION BILLET | DISTRIBUTEUR |  | 0 | 46 |  |  |  |  | 8.2 | 0
VDIDI07TPV | IMPRIMANTE TITRE TPV | INACTIF | Courants faibles | DISTRIBUTION BILLET | DISTRIBUTEUR |  | 0 | 0 |  |  |  |  | 5.3 | 0
VDIDI08TPV | RECONSTITUÉ POUR LA VENTE | INACTIF | Courants faibles | DISTRIBUTION BILLET | DISTRIBUTEUR |  | 0 | 0.0334 |  |  |  |  | 8.2 | 0
VDIDI09TPV | IMPRIMANTE DOC V2 POUR TPV | ACTIF | Courants faibles | DISTRIBUTION BILLET | DISTRIBUTEUR |  | 0 | 46 |  |  |  |  | 5.3 | 0
VDIDI0ADB3 | ADUP ADB3 RETOUR STATION/GARE | INACTIF | Courants faibles | DISTRIBUTION BILLET | DISTRIBUTEUR |  | 0 | 0.0033 |  |  |  |  | 8.2 | 0
VDIDI0ADMD | ADUP ADMD RETOUR STATION/GARE | INACTIF | Courants faibles | DISTRIBUTION BILLET | DISTRIBUTEUR |  | 0 | 0.0694 |  |  |  |  | 8.2 | 0
VDIDI0ADMM | ADUP ADMM RETOUR STATION/GARE | INACTIF | Courants faibles | DISTRIBUTION BILLET | DISTRIBUTEUR |  | 0 | 0.0075 |  |  |  |  | 8.2 | 0
VDIDI3MTPV | RALLONGE CÂBLE ALIM 3M IMP DOC TPV | ACTIF | Courants faibles | DISTRIBUTION BILLET | DISTRIBUTEUR |  | 0 | 46 |  |  |  |  | 8.2 | 0
VDIDI4MTPV | CABLE PARALLELE D9 LONGEUR 2M GRIS | ACTIF | Courants faibles | DISTRIBUTION BILLET | DISTRIBUTEUR |  | 0 | 46 |  |  |  |  | 8.2 | 0
VDIDI84TPV | CLAVIER V2 TPV 84 TOUCHES | ACTIF | Courants faibles | DISTRIBUTION BILLET | DISTRIBUTEUR |  | 0 | 46 |  |  |  |  | 8.2 | 0
VDIDI85TPV | RALLONGE CLAVIER V2 TPV 84 TOUCHES | ACTIF | Courants faibles | DISTRIBUTION BILLET | DISTRIBUTEUR |  | 0 | 46 |  |  |  |  | 8.2 | 0
VDIRE00050 | SOCLE ADUP MONETEL | ACTIF | Courants faibles | DISTRIBUTION BILLET | REFLEXE |  | 0 | 46 |  |  |  |  | 8.2 | 0
VEIAU00025 | LECTEUR ENCODEUR SANS CONTACT | ACTIF | Courants faibles | EQUIPEMENT INFORMATIQUE | AUTRE |  | 0 | 46 |  |  |  |  | 2.1 | 0
VEIAU00030 | PABF POUR BAIE SONO ATEIS | ACTIF | Courants faibles | EQUIPEMENT INFORMATIQUE | AUTRE |  | 0 | 1 |  |  |  |  | 2.1 | 0
VEIAU00251 | TPE ICT 250 COULEUR INCOMPLET | INACTIF | Courants faibles | EQUIPEMENT INFORMATIQUE | AUTRE |  | 0 | 0.01 |  |  |  |  | 2.1 | 0
VEIAU00770 | KVM ATEN CE770 | ACTIF | Courants faibles | EQUIPEMENT INFORMATIQUE | AUTRE |  | 0 | 500 |  |  |  |  | 2.1 | 0
VEIAU00780 | KVM ATEN DDC2B | ACTIF | Courants faibles | EQUIPEMENT INFORMATIQUE | AUTRE |  | 0 | 500 |  |  |  |  | 2.1 | 0
VEIAU0NS01 | COMMUTATEUR KVM PORT USB/VGA | ACTIF | Courants faibles | EQUIPEMENT INFORMATIQUE | AUTRE |  | 0 | 500 |  |  |  |  | 2.1 | 0
VEIDI00022 | BRAS ARTICULÉ POUR PLATINE | INACTIF | Courants faibles | EQUIPEMENT INFORMATIQUE | divers |  | 0 | 0 |  |  |  |  | 1.3 | 0
VEIDI00025 | BRAS ARTICULÉ POUR ECRAN NEOVO | ACTIF | Courants faibles | EQUIPEMENT INFORMATIQUE | divers |  | 0 | 56 |  |  |  |  | 1.3 | 0
VEIDI00026 | KIT DE FIXATION MURALE | ACTIF | Courants faibles | EQUIPEMENT INFORMATIQUE | divers |  | 0 | 56 |  |  |  |  | 1.3 | 0
VEIDI00027 | BRAS ARTICULÉ MONITEUR BUREAUTIQUE | ACTIF | Courants faibles | EQUIPEMENT INFORMATIQUE | divers |  | 0 | 56 |  |  |  |  | 1.3 | 0
VEIDI00030 | ALIMENTATION POUR ECRAN NEOVO | ACTIF | Courants faibles | EQUIPEMENT INFORMATIQUE | divers |  | 0 | 56 |  |  |  |  | 1.3 | 0
VEIDI00051 | PC FANLESS NDS NON RACKABLE | ACTIF | Courants faibles | EQUIPEMENT INFORMATIQUE | divers |  | 0 | 56 |  |  |  |  | 1.3 | 0
VEIDI00052 | RACK INTEGRATION NDS | ACTIF | Courants faibles | EQUIPEMENT INFORMATIQUE | divers |  | 0 | 56 |  |  |  |  | 1.3 | 0
VEIDI00080 | SERVEUR DE PORTS IP SYSTEMES | ACTIF | Courants faibles | EQUIPEMENT INFORMATIQUE | divers |  | 0 | 56 |  |  |  |  | 1.3 | 0
VEIDI00081 | BANDEAU DE BRASSAGE IP SYSTEMES | ACTIF | Courants faibles | EQUIPEMENT INFORMATIQUE | divers |  | 0 | 56 |  |  |  |  | 1.3 | 0
VEIDI00082 | CORDON DE CONVERSION RS485 IP | ACTIF | Courants faibles | EQUIPEMENT INFORMATIQUE | divers |  | 0 | 56 |  |  |  |  | 1.3 | 0
VEIDI00083 | CORDON DE CONVERSION RS422 IP | ACTIF | Courants faibles | EQUIPEMENT INFORMATIQUE | divers |  | 0 | 56 |  |  |  |  | 1.3 | 0
VEIDI00084 | CORDON DE CONVERSION RS232 IP | ACTIF | Courants faibles | EQUIPEMENT INFORMATIQUE | divers |  | 0 | 56 |  |  |  |  | 1.3 | 0
VEIDI00085 | CORDON DE CONSOLE IP SYSTEMES | ACTIF | Courants faibles | EQUIPEMENT INFORMATIQUE | divers |  | 0 | 56 |  |  |  |  | 1.3 | 0
VEIDI01000 | PC FANLESS NDS3 IP SYSTEMES | ACTIF | Courants faibles | EQUIPEMENT INFORMATIQUE | divers |  | 0 | 500 |  |  |  |  | 1.3 | 0
VEIDI01SPN | NDS2 EBOX210-882-FL ECRIN 16GO | ACTIF | Courants faibles | EQUIPEMENT INFORMATIQUE | divers |  | 0 | 500 |  |  |  |  | 1.3 | 0
VEIEC00016 | BRAS + SOCLE + ROTULE D'ECRAN | ACTIF | Courants faibles | EQUIPEMENT INFORMATIQUE | ECRAN |  | 0 | 1 |  |  |  |  | 10.1 | 0
VEIEC00017 | ECRAN NEOVO 17' IP | ACTIF | Courants faibles | EQUIPEMENT INFORMATIQUE | ECRAN |  | 0 | 500 |  |  |  |  | 10.1 | 0
VEIEC00019 | ECRAN NEOVO 19' IP SYSTEMES | ACTIF | Courants faibles | EQUIPEMENT INFORMATIQUE | ECRAN |  | 0 | 500 |  |  |  |  | 10.1 | 0
VEIEC00029 | MONITEUR 19'' VIDÉO EXT HP190XD | INACTIF | Courants faibles | EQUIPEMENT INFORMATIQUE | ECRAN |  | 0 | 0 |  |  |  |  | 10.1 | 0
VEIEC00030 | MONITEUR 19" VIDÉO EXT HP190XDL | ACTIF | Courants faibles | EQUIPEMENT INFORMATIQUE | ECRAN |  | 0 | 500 |  |  |  |  | 10.1 | 0
VEIEC00055 | MONITEUR NEOVO QM-55 | ACTIF | Courants faibles | EQUIPEMENT INFORMATIQUE | ECRAN |  | 0 | 500 |  |  |  |  | 10.1 | 0
VEIEC0022E | MONITEUR NEOVO SC-22E | ACTIF | Courants faibles | EQUIPEMENT INFORMATIQUE | ECRAN |  | 0 | 500 |  |  |  |  | 10.1 | 0
VEIEC01SPN | MONITEUR NEOVO 22" ECRIN | ACTIF | Courants faibles | EQUIPEMENT INFORMATIQUE | ECRAN |  | 0 | 500 |  |  |  |  | 10.1 | 0
VEIEC03SPN | MONITEUR VIDEO 8.4" EUROTECH | ACTIF | Courants faibles | EQUIPEMENT INFORMATIQUE | ECRAN |  | 0 | 500 |  |  |  |  | 10.1 | 0
VEIEC042MO | RETOUR ECRAN CONRAD 42" + MOBILIER | INACTIF | Courants faibles | EQUIPEMENT INFORMATIQUE | ECRAN |  | 0 | 0.01 |  |  |  |  | 10.1 | 0
VEIEC14248 | MONITEUR 19" TFT QUAD HP190XD4 | ACTIF | Courants faibles | EQUIPEMENT INFORMATIQUE | ECRAN |  | 0 | 500 |  |  |  |  | 10.1 | 0
VEIECG3203 | ECRAN IMAGE 32" PY EXT GDS | ACTIF | Courants faibles | EQUIPEMENT INFORMATIQUE | ECRAN |  | 0 | 500 |  |  |  |  | 10.1 | 0
VEIECG3256 | ECRAN IMAGE 32" PY INT GDS | ACTIF | Courants faibles | EQUIPEMENT INFORMATIQUE | ECRAN |  | 0 | 500 |  |  |  |  | 10.1 | 0
VEIECG3258 | ECRAN IMAGE 32" PT INT GDS | ACTIF | Courants faibles | EQUIPEMENT INFORMATIQUE | ECRAN |  | 0 | 500 |  |  |  |  | 10.1 | 0
VEIECG4203 | ECRAN IMAGE 42" PY EXT GDS | ACTIF | Courants faibles | EQUIPEMENT INFORMATIQUE | ECRAN |  | 0 | 500 |  |  |  |  | 10.1 | 0
VEIECG4204 | ECRAN IMAGE 42" PY INT GDS | ACTIF | Courants faibles | EQUIPEMENT INFORMATIQUE | ECRAN |  | 0 | 500 |  |  |  |  | 10.1 | 0
VEIECG4205 | ECRAN IMAGE 42" PT EXT GDS | ACTIF | Courants faibles | EQUIPEMENT INFORMATIQUE | ECRAN |  | 0 | 500 |  |  |  |  | 10.1 | 0
VEIECG4206 | ECRAN IMAGE 42" PT INT GDS | ACTIF | Courants faibles | EQUIPEMENT INFORMATIQUE | ECRAN |  | 0 | 500 |  |  |  |  | 10.1 | 0
VEIECG4207 | ECRAN IMAGE 42" PAYSAGE INT 2023 | INACTIF | Courants faibles | EQUIPEMENT INFORMATIQUE | ECRAN |  | 0 | 0 |  |  |  |  | 10.1 | 0
VEIECG4208 | ECRAN IMAGE 42" PORTRAIT EXT 2023 | INACTIF | Courants faibles | EQUIPEMENT INFORMATIQUE | ECRAN |  | 0 | 0 |  |  |  |  | 10.1 | 0
VEIECG4653 | ECRAN IMAGE 46" PY EXT GDS | ACTIF | Courants faibles | EQUIPEMENT INFORMATIQUE | ECRAN |  | 0 | 500 |  |  |  |  | 10.1 | 0
VEIECG4655 | ECRAN IMAGE 46" PT EXT GDS | ACTIF | Courants faibles | EQUIPEMENT INFORMATIQUE | ECRAN |  | 0 | 500 |  |  |  |  | 10.1 | 0
VEIECG4656 | ECRAN IMAGE 46" PT INT GDS | ACTIF | Courants faibles | EQUIPEMENT INFORMATIQUE | ECRAN |  | 0 | 500 |  |  |  |  | 10.1 | 0
VEIECI32PT | ECRAN IMAGE 32" PT INT CONRAC | INACTIF | Courants faibles | EQUIPEMENT INFORMATIQUE | ECRAN |  | 0 | 0.01 |  |  |  |  | 10.1 | 0
VEIECI42PT | ECRAN IMAGE 42" PT INT CONRAC | INACTIF | Courants faibles | EQUIPEMENT INFORMATIQUE | ECRAN |  | 0 | 0.01 |  |  |  |  | 10.1 | 0
VEIECI42PY | ECRAN IMAGE 42" PY INT CONRAC | INACTIF | Courants faibles | EQUIPEMENT INFORMATIQUE | ECRAN |  | 0 | 0.01 |  |  |  |  | 10.1 | 0
VEIECI47PY | ECRAN IMAGE 47" PY INT CONRAC | INACTIF | Courants faibles | EQUIPEMENT INFORMATIQUE | ECRAN |  | 0 | 0.01 |  |  |  |  | 10.1 | 0
VELAU00049 | MODULE MDA-12/48VVCC NOXAN | ACTIF | Courants faibles | EQUIPEMENT ELECTRIQUE | AUTRES |  | 0 | 500 |  |  |  |  | 5.3 | 0
VELAU00060 | UTAF DE BASE + BORNIER + NAPPE ERSB | ACTIF | Courants faibles | EQUIPEMENT ELECTRIQUE | AUTRES |  | 0 | 500 |  |  |  |  | 5.3 | 0
VELAU00061 | CARTE EXT 2 EM + BORNIER ERSB | ACTIF | Courants faibles | EQUIPEMENT ELECTRIQUE | AUTRES |  | 0 | 500 |  |  |  |  | 5.3 | 0
VELAU00062 | CARTE EXT 4 QUAI UTAF + BORNIER | ACTIF | Courants faibles | EQUIPEMENT ELECTRIQUE | AUTRES |  | 0 | 500 |  |  |  |  | 5.3 | 0
VELAU00064 | BORNIER QUAIS / EM | ACTIF | Courants faibles | EQUIPEMENT ELECTRIQUE | AUTRES |  | 0 | 500 |  |  |  |  | 5.3 | 0
VELAU00066 | PLATINE CAAA UTAF ERSB | ACTIF | Courants faibles | EQUIPEMENT ELECTRIQUE | AUTRES |  | 0 | 500 |  |  |  |  | 5.3 | 0
VELAU00067 | MECANIQUE SUPPORT UTAF ERSB | ACTIF | Courants faibles | EQUIPEMENT ELECTRIQUE | AUTRES |  | 0 | 500 |  |  |  |  | 5.3 | 0
VELAU00068 | BANDEAU ALARME PSP ERSB | ACTIF | Courants faibles | EQUIPEMENT ELECTRIQUE | AUTRES |  | 0 | 500 |  |  |  |  | 9.1 | 0
VELAU00069 | CARTE EXT 10 ALARMES + BORNIER ERSB | ACTIF | Courants faibles | EQUIPEMENT ELECTRIQUE | AUTRES |  | 0 | 500 |  |  |  |  | 9.1 | 0
VELAU00070 | CARTE EXT 10 ALARMES TAME ERSB | INACTIF | Courants faibles | EQUIPEMENT ELECTRIQUE | AUTRES |  | 0 | 500 |  |  |  |  | 9.1 | 0
VELAU00071 | CARTE EXTENSION 4 QUAIS TAME ERSB | ACTIF | Courants faibles | EQUIPEMENT ELECTRIQUE | AUTRES |  | 0 | 500 |  |  |  |  | 9.1 | 0
VELAU00072 | CARTE EXTENSION 2 EM POUR TAME | INACTIF | Courants faibles | EQUIPEMENT ELECTRIQUE | AUTRES |  | 0 | 500 |  |  |  |  | 9.1 | 0
VELAU00073 | RACK UTAF + CARTE + NAPPE TAME | ACTIF | Courants faibles | EQUIPEMENT ELECTRIQUE | AUTRES |  | 0 | 500 |  |  |  |  | 5.3 | 0
VELAU00100 | TESTEUR BOUCLE MALENTENDANT | ACTIF | Courants faibles | EQUIPEMENT ELECTRIQUE | AUTRES |  | 0 | 500 |  |  |  |  | 9.1 | 0
VELAU01015 | BALISE SONORE RAL 1015 EO GUIDAGE | ACTIF | Courants faibles | EQUIPEMENT ELECTRIQUE | AUTRES |  | 0 | 500 |  |  |  |  | 4.2 | 0
VELAU09010 | BALISE SONORE RAL 9010 EO GUIDAGE | ACTIF | Courants faibles | EQUIPEMENT ELECTRIQUE | AUTRES |  | 0 | 500 |  |  |  |  | 4.2 | 0
VELAU09011 | BALISE SONORE RAL 9011 EO GUIDAGE | ACTIF | Courants faibles | EQUIPEMENT ELECTRIQUE | AUTRES |  | 0 | 500 |  |  |  |  | 4.2 | 0
VELBO000B4 | BORNIER B4 POUR AE5G TDA | ACTIF | Courants faibles | EQUIPEMENT ELECTRIQUE | BORNIER |  | 0 | 500 |  |  |  |  | 9.1 | 0
VELBR00020 | CÂBLE PIEUVRE CBL-M62M9X8-100 | ACTIF | Courants faibles | EQUIPEMENT ELECTRIQUE | BRETELLE |  | 0 | 500 |  |  |  |  | 9.1 | 0
VELBR00100 | CORDON USB 2.0 TYPE A M/M L3M | ACTIF | Courants faibles | EQUIPEMENT ELECTRIQUE | BRETELLE |  | 0 | 500 |  |  |  |  | 9.1 | 0
VELBR00814 | CABLE BOUCLE EFFRACTION LIGNE A | ACTIF | Courants faibles | EQUIPEMENT ELECTRIQUE | BRETELLE |  | 0 | 500 |  |  |  |  | 9.1 | 0
VELBR00815 | CABLE BOUCLE EFFRACTION LIGNE B | ACTIF | Courants faibles | EQUIPEMENT ELECTRIQUE | BRETELLE |  | 0 | 500 |  |  |  |  | 9.1 | 0
VELBR00820 | CORDON RJ45/RJ45 1M NON BLINDÉ | ACTIF | Courants faibles | EQUIPEMENT ELECTRIQUE | BRETELLE |  | 0 | 500 |  |  |  |  | 9.1 | 0
VELBR00830 | CORDON RJ45/RJ45 0.5M | ACTIF | Courants faibles | EQUIPEMENT ELECTRIQUE | BRETELLE |  | 0 | 500 |  |  |  |  | 9.1 | 0
VELCA00013 | CARTE PORTILLON DE SERVICE | ACTIF | Courants faibles | EQUIPEMENT ELECTRIQUE | CARTE |  | 0 | 500 |  |  |  |  | 9.1 | 0
VELCA00200 | CARTE COUPLEUR POUR TPV | ACTIF | Courants faibles | EQUIPEMENT ELECTRIQUE | CARTE |  | 0 | 500 |  |  |  |  | 3.9 | 0
VELCA00380 | PLATINE TAC 4 MODIFIÉ | ACTIF | Courants faibles | EQUIPEMENT ELECTRIQUE | CARTE |  | 0 | 500 |  |  |  |  | 3.9 | 0
VELCA00700 | CARTE INTERFACE NPV | ACTIF | Courants faibles | EQUIPEMENT ELECTRIQUE | CARTE |  | 0 | 500 |  |  |  |  | 3.9 | 0
VELCA00701 | CARTE VISU LIAISON SERIE NPV | ACTIF | Courants faibles | EQUIPEMENT ELECTRIQUE | CARTE |  | 0 | 500 |  |  |  |  | 3.9 | 0
VELCA00702 | COUPLEUR/ANTENNE ANCIENNE VERSION | ACTIF | Courants faibles | EQUIPEMENT ELECTRIQUE | CARTE |  | 0 | 500 |  |  |  |  | 3.9 | 0
VELCA00703 | ANTENNE/581 + CÂBLE PROJET RVF | ACTIF | Courants faibles | EQUIPEMENT ELECTRIQUE | CARTE |  | 0 | 500 |  |  |  |  | 3.9 | 0
VELCA00704 | ANTENNE/580 + CÂBLE PROJET RVF | ACTIF | Courants faibles | EQUIPEMENT ELECTRIQUE | CARTE |  | 0 | 500 |  |  |  |  | 3.9 | 0
VELCA00705 | COUPLEUR CPL528 PROET RVF | ACTIF | Courants faibles | EQUIPEMENT ELECTRIQUE | CARTE |  | 0 | 500 |  |  |  |  | 3.9 | 0
VELCA00706 | CABLE POUR ANTENNE 581 | ACTIF | Courants faibles | EQUIPEMENT ELECTRIQUE | CARTE |  | 0 | 500 |  |  |  |  | 3.9 | 0
VELCA00802 | CARTE D'AFFICHAGE HEURE PIQ | INACTIF | Courants faibles | EQUIPEMENT ELECTRIQUE | CARTE |  | 0 | 500 |  |  |  |  | 3.9 | 0
VELCA02422 | CARTE ALARME EFFRACTION ERSB | INACTIF | Courants faibles | EQUIPEMENT ELECTRIQUE | CARTE |  | 0 | 500 |  |  |  |  | 3.9 | 0
VELCA02447 | CARTE SYNTHÈSE D'ALARME ERSB | INACTIF | Courants faibles | EQUIPEMENT ELECTRIQUE | CARTE |  | 0 | 500 |  |  |  |  | 3.9 | 0
VELCA02459 | CARTE ALARME SIMPLE | ACTIF | Courants faibles | EQUIPEMENT ELECTRIQUE | CARTE |  | 0 | 500 |  |  |  |  | 9.1 | 0
VELIN00015 | EBOX660-872 SYSTEME FANLESS | ACTIF | Courants faibles | EQUIPEMENT ELECTRIQUE | INFORMATIQUE |  | 0 | 500 |  |  |  |  | 2.1 | 0
VELIN00016 | BLOC ALIM EXT MOULE EBOX660 IP | ACTIF | Courants faibles | EQUIPEMENT ELECTRIQUE | INFORMATIQUE |  | 0 | 500 |  |  |  |  | 2.1 | 0
VELIN00017 | BLOC ALIMENTATION 220VAC/24VDC 100W | ACTIF | Courants faibles | EQUIPEMENT ELECTRIQUE | INFORMATIQUE |  | 0 | 500 |  |  |  |  | 2.1 | 0
VELIN00020 | PAVE NUMERIQUE USB SLIM | ACTIF | Courants faibles | EQUIPEMENT ELECTRIQUE | INFORMATIQUE |  | 0 | 500 |  |  |  |  | 2.1 | 0
VELIN00040 | PC COMDIS RACK - RATP - V3 | ACTIF | Courants faibles | EQUIPEMENT ELECTRIQUE | INFORMATIQUE |  | 0 | 500 |  |  |  |  | 2.1 | 0
VELIN00061 | COMMUTATEUR ETHERNET OCARINA | ACTIF | Courants faibles | EQUIPEMENT ELECTRIQUE | INFORMATIQUE |  | 0 | 500 |  |  |  |  | 2.1 | 0
VELIN00062 | BLOC ALIMENTATION OCARINA | ACTIF | Courants faibles | EQUIPEMENT ELECTRIQUE | INFORMATIQUE |  | 0 | 500 |  |  |  |  | 2.1 | 0
VELIN00063 | KIT DE CABLES OCARINA | ACTIF | Courants faibles | EQUIPEMENT ELECTRIQUE | INFORMATIQUE |  | 0 | 500 |  |  |  |  | 2.1 | 0
VELIN00064 | BLOC ALIMENTION EBOX630-850 | ACTIF | Courants faibles | EQUIPEMENT ELECTRIQUE | INFORMATIQUE |  | 0 | 500 |  |  |  |  | 2.1 | 0
VELIN00091 | PC FANLES NON RACKABLE SANS ALIM | ACTIF | Courants faibles | EQUIPEMENT ELECTRIQUE | INFORMATIQUE |  | 0 | 500 |  |  |  |  | 2.1 | 0
VELIN00100 | PC FANLESS EBOX638-842-FL NPV90 | ACTIF | Courants faibles | EQUIPEMENT ELECTRIQUE | INFORMATIQUE |  | 0 | 500 |  |  |  |  | 2.1 | 0
VELIN01SPN | SOURIS NOIR CHERRY ECRIN | ACTIF | Courants faibles | EQUIPEMENT ELECTRIQUE | INFORMATIQUE |  | 0 | 500 |  |  |  |  | 2.1 | 0
VELIN02SPN | CLAVIER 105 T CHERRY ECRIN | ACTIF | Courants faibles | EQUIPEMENT ELECTRIQUE | INFORMATIQUE |  | 0 | 500 |  |  |  |  | 2.1 | 0
VELIN04SPN | CLAVIER COMPACT 104T TCHERRY ECRIN | ACTIF | Courants faibles | EQUIPEMENT ELECTRIQUE | INFORMATIQUE |  | 0 | 500 |  |  |  |  | 2.1 | 0
VELINCES91 | PC FANLESS CES NON RACKABLE | ACTIF | Courants faibles | EQUIPEMENT ELECTRIQUE | INFORMATIQUE |  | 0 | 500 |  |  |  |  | 2.1 | 0
VELSO00050 | HAUT PARLEUR TYPE METRO "BOSE" | ACTIF | Courants faibles | COMPOSANTS PASSIFS | HAUTS-PARLEURS |  | 0 | 500 |  |  |  |  | 4.2 | 0
VELSO00060 | COLONNE ATEIS MCS20T/EN RAL9016 | ACTIF | Courants faibles | EQUIPEMENT ELECTRIQUE | SONNORISATION |  | 0 | 500 |  |  |  |  | 4.2 | 0
VELSO00061 | COLONNE ATEIS MCS80T/EN RAL9016 | ACTIF | Courants faibles | EQUIPEMENT ELECTRIQUE | SONNORISATION |  | 0 | 500 |  |  |  |  | 4.2 | 0
VELSO00062 | HP ATEIS RCS6FT/EN PENTON RAL9016 | ACTIF | Courants faibles | EQUIPEMENT ELECTRIQUE | SONNORISATION |  | 0 | 500 |  |  |  |  | 4.2 | 0
VELSO00063 | COLONNE ATEIS MCS40T/EN RAL9016 | ACTIF | Courants faibles | EQUIPEMENT ELECTRIQUE | SONNORISATION |  | 0 | 500 |  |  |  |  | 4.2 | 0
VELSO00064 | HP BRIDE BOITIER BANDEAU ATEIS | ACTIF | Courants faibles | EQUIPEMENT ELECTRIQUE | SONNORISATION |  | 0 | 500 |  |  |  |  | 4.2 | 0
VELSO00065 | ROTULE COLONNE MCS & MUS ATEIS | ACTIF | Courants faibles | EQUIPEMENT ELECTRIQUE | SONNORISATION |  | 0 | 500 |  |  |  |  | 4.2 | 0
VELSO00066 | PLAFONNIER RCS8FT/EN ATEÏS RAL9016 | ACTIF | Courants faibles | EQUIPEMENT ELECTRIQUE | SONNORISATION |  | 0 | 500 |  |  |  |  | 4.2 | 0
VELSO00067 | PLAFONNIER RCS8FT/EN ATEÏS RAL9004 | ACTIF | Courants faibles | EQUIPEMENT ELECTRIQUE | SONNORISATION |  | 0 | 500 |  |  |  |  | 4.2 | 0
VELSO00096 | MERLAUD POUR DIFFUSEUR SIEL | ACTIF | Courants faibles | EQUIPEMENT ELECTRIQUE | SONNORISATION |  | 0 | 500 |  |  |  |  | 4.2 | 0
VELSO00170 | PROJECTEUR DE SON BOUYER RB-5019 | ACTIF | Courants faibles | EQUIPEMENT ELECTRIQUE | SONNORISATION |  | 0 | 500 |  |  |  |  | 4.2 | 0
VELSO00701 | HP BOUYER TYPE RB 701 BLANC | ACTIF | Courants faibles | EQUIPEMENT ELECTRIQUE | SONNORISATION |  | 0 | 500 |  |  |  |  | 4.2 | 0
VELSO00800 | RETOUR STATION HP TYPE METEOR | ACTIF | Courants faibles | EQUIPEMENT ELECTRIQUE | SONNORISATION |  | 0 | 500 |  |  |  |  | 4.2 | 0
VELSO00L60 | COLONNE ATEIS MCS20T/EN SPÉCIFIQUE | ACTIF | Courants faibles | EQUIPEMENT ELECTRIQUE | SONNORISATION |  | 0 | 500 |  |  |  |  | 4.2 | 0
VELSO00N60 | COLONNE ATEÎS MCST/EN RAL9004 | ACTIF | Courants faibles | EQUIPEMENT ELECTRIQUE | SONNORISATION |  | 0 | 500 |  |  |  |  | 4.2 | 0
VELSO00R61 | RETOUR COLONNE ATEÎS MCS80T | INACTIF | Courants faibles | EQUIPEMENT ELECTRIQUE | SONNORISATION |  | 0 | 0.01 |  |  |  |  | 4.2 | 0
VELSO02010 | HP BOUYER TYPE RB 2010 | INACTIF | Courants faibles | EQUIPEMENT ELECTRIQUE | SONNORISATION |  | 0 | 0.01 |  |  |  |  | 4.2 | 0
VELSO0AG61 | COLONNE ATEÎS MCS80T/EN RAL9007 | ACTIF | Courants faibles | EQUIPEMENT ELECTRIQUE | SONNORISATION |  | 0 | 500 |  |  |  |  | 4.2 | 0
VELSO0AT54 | HP ARCHEAN AT54PL1010T-W | ACTIF | Courants faibles | EQUIPEMENT ELECTRIQUE | SONNORISATION |  | 0 | 500 |  |  |  |  | 4.2 | 0
VELSO0BN66 | PLAFONNIER RCS8FT/EN ATEÏS RAL5004 | ACTIF | Courants faibles | EQUIPEMENT ELECTRIQUE | SONNORISATION |  | 0 | 500 |  |  |  |  | 4.2 | 0
VELSO0G701 | HP BOUYER TYPE RB 701 GRIS | ACTIF | Courants faibles | EQUIPEMENT ELECTRIQUE | SONNORISATION |  | 0 | 500 |  |  |  |  | 4.2 | 0
VELSOBMM01 | HP TYPE METRO "BOSCH" | ACTIF | Courants faibles | EQUIPEMENT ELECTRIQUE | SONNORISATION |  | 0 | 500 |  |  |  |  | 4.2 | 0
VELSU00010 | PEDALE ALARME DISCRETE | ACTIF | Courants faibles | MATERIEL DE SIGNAL. DE PROTECTION | ALARME |  | 0 | 500 |  |  |  |  | 3.6 | 0
VELSU00020 | SUPPORT INOX POUR PEDALE ALARME | ACTIF | Courants faibles | MATERIEL DE SIGNAL. DE PROTECTION | ALARME |  | 0 | 500 |  |  |  |  | 3.6 | 0
VELSU00025 | SUPPORT CONNECTEUR INOX PEDALE | ACTIF | Courants faibles | MATERIEL DE SIGNAL. DE PROTECTION | ALARME |  | 0 | 500 |  |  |  |  | 3.4 | 0
VELSU00030 | DETECTEUR INTRUSION FILAIRE | ACTIF | Courants faibles | EQUIPEMENT ELECTRIQUE | SURVEILLANCE |  | 0 | 500 |  |  |  |  | 3.4 | 0
VELSU00040 | DLPS V2 POUR EGEI ERSB | ACTIF | Courants faibles | EQUIPEMENT ELECTRIQUE | SURVEILLANCE |  | 0 | 500 |  |  |  |  | 3.4 | 0
VELSU00050 | KIT COMPLET EGEI VERSION RACK | ACTIF | Courants faibles | EQUIPEMENT ELECTRIQUE | SURVEILLANCE |  | 0 | 500 |  |  |  |  | 3.4 | 0
VELSU00055 | KIT COMPLET EGEI EN COFFRET ERSB | ACTIF | Courants faibles | EQUIPEMENT ELECTRIQUE | SURVEILLANCE |  | 0 | 500 |  |  |  |  | 3.4 | 0
VELSU00056 | RETOUR COFFRET EGEI | ACTIF | Courants faibles | EQUIPEMENT ELECTRIQUE | SURVEILLANCE |  | 0 | 500 |  |  |  |  | 3.4 | 0
VELSU00100 | INTERPHONIE GUICHET MAGELLAN | ACTIF | Courants faibles | EQUIPEMENT ELECTRIQUE | SURVEILLANCE |  | 0 | 500 |  |  |  |  | 3.4 | 0
VELSU01SPN | CENTRALE D'ALARME SIEMENS | ACTIF | Courants faibles | EQUIPEMENT ELECTRIQUE | SURVEILLANCE |  | 0 | 500 |  |  |  |  | 3.4 | 0
VELSU02481 | RAIL ALARME DE SYNTHESE ERSB | ACTIF | Courants faibles | EQUIPEMENT ELECTRIQUE | SURVEILLANCE |  | 0 | 500 |  |  |  |  | 3.4 | 0
VELSU02SPN | DEPOR CENTRALE D'ALARME SIEMENS | ACTIF | Courants faibles | EQUIPEMENT ELECTRIQUE | SURVEILLANCE |  | 0 | 500 |  |  |  |  | 3.4 | 0
VELSU03SPN | MODULE SUPPLEMENTAIRE SIEMENS | ACTIF | Courants faibles | EQUIPEMENT ELECTRIQUE | SURVEILLANCE |  | 0 | 500 |  |  |  |  | 3.4 | 0
VELSU04SPN | CAPTEUR BIVOLUMETRIQUE SIEMENS | ACTIF | Courants faibles | EQUIPEMENT ELECTRIQUE | SURVEILLANCE |  | 0 | 500 |  |  |  |  | 3.4 | 0
VELSU06SPN | UTAF EOLANE | ACTIF | Courants faibles | EQUIPEMENT ELECTRIQUE | SURVEILLANCE |  | 0 | 500 |  |  |  |  | 5.3 | 0
VELSU07SPN | PLATINE VOYANT PEC EOLANE | ACTIF | Courants faibles | EQUIPEMENT ELECTRIQUE | SURVEILLANCE |  | 0 | 500 |  |  |  |  | 3.4 | 0
VELSU08SPN | PLATINE TAC EOLANE | ACTIF | Courants faibles | EQUIPEMENT ELECTRIQUE | SURVEILLANCE |  | 0 | 500 |  |  |  |  | 3.4 | 0
VELSU09SPN | COFFRET IAI/VENTILATION EOLANE | ACTIF | Courants faibles | EQUIPEMENT ELECTRIQUE | SURVEILLANCE |  | 0 | 500 |  |  |  |  | 3.4 | 0
VELSU12SPN | BOITIER BIMD EOLANE | ACTIF | Courants faibles | EQUIPEMENT ELECTRIQUE | SURVEILLANCE |  | 0 | 500 |  |  |  |  | 3.4 | 0
VELSU13SPN | PLATINE PUPITRE BSP EOLANE | ACTIF | Courants faibles | EQUIPEMENT ELECTRIQUE | SURVEILLANCE |  | 0 | 500 |  |  |  |  | 3.4 | 0
VELSU14SPN | DLPS NOXAN | ACTIF | Courants faibles | EQUIPEMENT ELECTRIQUE | SURVEILLANCE |  | 0 | 500 |  |  |  |  | 3.4 | 0
VELTE00021 | PRISE GENEPHONE SIMPLE | ACTIF | Courants faibles | EQUIPEMENT ELECTRIQUE | TELEPHONIE |  | 0 | 500 |  |  |  |  | 2.3 | 0
VELTE00022 | PRISE GENEPHONE DOUBLE | ACTIF | Courants faibles | EQUIPEMENT ELECTRIQUE | TELEPHONIE |  | 0 | 500 |  |  |  |  | 2.3 | 0
VELTE00024 | RETOUR PRISE GENPHONE DOUBLE | INACTIF | Courants faibles | EQUIPEMENT ELECTRIQUE | TELEPHONIE |  | 0 | 500 |  |  |  |  | 2.3 | 0
VELTE00050 | POSTE TELEPH HD2 A/CLAVIER | ACTIF | Courants faibles | TELECOMMUNICATIONS | TELEPHONIE |  | 0 | 500 |  |  |  |  | 2.3 | 0
VELTE00056 | TELEPHONE HD2 IP A/CLAVIER DEPAEPE | ACTIF | Courants faibles | EQUIPEMENT ELECTRIQUE | TELEPHONIE |  | 0 | 500 |  |  |  |  | 2.3 | 0
VELTE00061 | TELEPHONE VOIE METRO SANS CLAVIER | ACTIF | Courants faibles | EQUIPEMENT ELECTRIQUE | TELEPHONIE |  | 0 | 500 |  |  |  |  | 2.3 | 0
VELTE00062 | TELEPHONE METRO AVEC CLAVIER AVEC R | ACTIF | Courants faibles | EQUIPEMENT ELECTRIQUE | TELEPHONIE |  | 0 | 500 |  |  |  |  | 2.3 | 0
VELTE00063 | TELEPHONE METRO AVEC CLAVIER SANS R | ACTIF | Courants faibles | EQUIPEMENT ELECTRIQUE | TELEPHONIE |  | 0 | 500 |  |  |  |  | 2.3 | 0
VELTE00064 | RETOUR TELEPHO LELAS AUTO METRO | ACTIF | Courants faibles | EQUIPEMENT ELECTRIQUE | TELEPHONIE |  | 0 | 500 |  |  |  |  | 2.3 | 0
VELTE00065 | TELEPHONE METRO DOUBLE LIGNE | ACTIF | Courants faibles | EQUIPEMENT ELECTRIQUE | TELEPHONIE |  | 0 | 500 |  |  |  |  | 2.3 | 0
VELTE00066 | POSTE DE VOIE RER TLC342E6A | ACTIF | Courants faibles | EQUIPEMENT ELECTRIQUE | TELEPHONIE |  | 0 | 500 |  |  |  |  | 2.3 | 0
VELTE00070 | TELEPHONE ALCATEL-LUCCENT 4029 GREY | ACTIF | Courants faibles | EQUIPEMENT ELECTRIQUE | TELEPHONIE |  | 0 | 500 |  |  |  |  | 2.3 | 0
VELTE00071 | RECUP TELEPHONE ALCATEL 4029 | ACTIF | Courants faibles | EQUIPEMENT ELECTRIQUE | TELEPHONIE |  | 0 | 500 |  |  |  |  | 2.3 | 0
VELTE00085 | TELEPHONE MURAL HD2000 SANS CLAVIER | ACTIF | Courants faibles | TELECOMMUNICATIONS | TELEPHONIE |  | 0 | 500 |  |  |  |  | 2.3 | 0
VELTE00201 | RETOUR INTERPHONE BOUTON ROUGE | ACTIF | Courants faibles | EQUIPEMENT ELECTRIQUE | TELEPHONIE |  | 0 | 500 |  |  |  |  | 2.3 | 0
VELTE00215 | RETOUR INTERPHONE CONDUCTEUR | ACTIF | Courants faibles | EQUIPEMENT ELECTRIQUE | TELEPHONIE |  | 0 | 500 |  |  |  |  | 2.3 | 0
VELTE00221 | RETOUR INTERPHONE SAV | INACTIF | Courants faibles | EQUIPEMENT ELECTRIQUE | TELEPHONIE |  | 0 | 500 |  |  |  |  | 2.3 | 0
VELTE00226 | TÉLECOMMANDE BALISE SONORE | ACTIF | Courants faibles | EQUIPEMENT ELECTRIQUE | TELEPHONIE |  | 0 | 500 |  |  |  |  | 2.3 | 0
VELTE00230 | MODEM INTERFACE TELEPHONIQUE | ACTIF | Courants faibles | EQUIPEMENT ELECTRIQUE | TELEPHONIE |  | 0 | 500 |  |  |  |  | 2.3 | 0
VELTE00241 | MODEM PLC (CPL) 2ÈME GÉNÉRATION | ACTIF | Courants faibles | EQUIPEMENT ELECTRIQUE | TELEPHONIE |  | 0 | 500 |  |  |  |  | 2.3 | 0
VELTE00250 | INTERPHONE CONDUCTEUR 1 BOUTON | ACTIF | Courants faibles | EQUIPEMENT ELECTRIQUE | TELEPHONIE |  | 0 | 500 |  |  |  |  | 2.3 | 0
VELTE00251 | INTERPHONE CONDUCTEUR 2 BOUTONS | ACTIF | Courants faibles | EQUIPEMENT ELECTRIQUE | TELEPHONIE |  | 0 | 500 |  |  |  |  | 2.3 | 0
VELTE00252 | CONVERTISSEUR FLOWIRE FCDC3 | ACTIF | Courants faibles | EQUIPEMENT ELECTRIQUE | TELEPHONIE |  | 0 | 500 |  |  |  |  | 2.3 | 0
VELTE00260 | FLASH LUMINEUX POUR INTERPHONE | ACTIF | Courants faibles | EQUIPEMENT ELECTRIQUE | TELEPHONIE |  | 0 | 500 |  |  |  |  | 2.3 | 0
VELTE00261 | FEUX A ECLATS LELAS | ACTIF | Courants faibles | EQUIPEMENT ELECTRIQUE | TELEPHONIE |  | 0 | 500 |  |  |  |  | 2.3 | 0
VELTE00300 | NOUVEAU INTERPHONE VOYAGEUR 2022 | ACTIF | Courants faibles | EQUIPEMENT ELECTRIQUE | TELEPHONIE |  | 0 | 500 |  |  |  |  | 2.3 | 0
VELTE00400 | POSTE DE RECEPTION VIDEO IP | ACTIF | Courants faibles | EQUIPEMENT ELECTRIQUE | TELEPHONIE |  | 0 | 500 |  |  |  |  | 2.3 | 0
VELTE00410 | VIDEOPORTIER FULL IP | ACTIF | Courants faibles | EQUIPEMENT ELECTRIQUE | TELEPHONIE |  | 0 | 500 |  |  |  |  | 2.3 | 0
VELTE00700 | DEPAEPE PREMIUM 300 ANALOGIQUE | ACTIF | Courants faibles | EQUIPEMENT ELECTRIQUE | TELEPHONIE |  | 0 | 500 |  |  |  |  | 2.3 | 0
VELTE01070 | MODULE EXTENSION 10 TOUCHES | ACTIF | Courants faibles | EQUIPEMENT ELECTRIQUE | TELEPHONIE |  | 0 | 500 |  |  |  |  | 2.3 | 0
VELTE04020 | TELEPHONE ALCATEL 4020 | ACTIF | Courants faibles | EQUIPEMENT ELECTRIQUE | TELEPHONIE |  | 0 | 500 |  |  |  |  | 2.3 | 0
VELTE04028 | TELEPHONE ALCATEL 4028 IP | ACTIF | Courants faibles | EQUIPEMENT ELECTRIQUE | TELEPHONIE |  | 0 | 500 |  |  |  |  | 2.3 | 0
VELTE0402E | INTERPHONE CONFERENCE ETANCHE | ACTIF | Courants faibles | EQUIPEMENT ELECTRIQUE | TELEPHONIE |  | 0 | 500 |  |  |  |  | 2.3 | 0
VELTE04070 | MODULE EXTENSION 40 TOUCHES | ACTIF | Courants faibles | EQUIPEMENT ELECTRIQUE | TELEPHONIE |  | 0 | 500 |  |  |  |  | 2.3 | 0
VELTE08029 | TELEPHONE ALCATEL 8029 | ACTIF | Courants faibles | EQUIPEMENT ELECTRIQUE | TELEPHONIE |  | 0 | 500 |  |  |  |  | 2.3 | 0
VELTE08039 | TELEPHONE ALCATEL 8039 ECO-RECYCLE | ACTIF | Courants faibles | EQUIPEMENT ELECTRIQUE | TELEPHONIE |  | 0 | 500 |  |  |  |  | 2.3 | 0
VELTE0C620 | TELEPHONE GIGASET C620 | ACTIF | Courants faibles | EQUIPEMENT ELECTRIQUE | TELEPHONIE |  | 0 | 500 |  |  |  |  | 2.3 | 0
VELTE0P300 | TEL DEPAEPE P 300 ANTHRACITE | ACTIF | Courants faibles | EQUIPEMENT ELECTRIQUE | TELEPHONIE |  | 0 | 500 |  |  |  |  | 2.3 | 0
VELTE8029S | TELEPHONE 8029S RECONDITIONNE | ACTIF | Courants faibles | EQUIPEMENT ELECTRIQUE | TELEPHONIE |  | 0 | 500 |  |  |  |  | 2.3 | 0
VELTER4020 | TELEPHONE D'OCCASION 4020 | INACTIF | Courants faibles | EQUIPEMENT ELECTRIQUE | TELEPHONIE |  | 0 | 500 |  |  |  |  | 2.3 | 0
VELTER4029 | TELEPHONE D'OCCASION 4029 | INACTIF | Courants faibles | EQUIPEMENT ELECTRIQUE | TELEPHONIE |  | 0 | 500 |  |  |  |  | 2.3 | 0
VELVI00002 | CARTE GRAPHIQUE IDE (MATROX) | ACTIF | Courants faibles | EQUIPEMENT ELECTRIQUE | INFORMATIQUE |  | 0 | 500 | [5 empty] | 0
VELVI00006 | SUPPORT MONITEUR 12" | ACTIF | Courants faibles | EQUIPEMENT ELECTRIQUE | VIDEO |  | 0 | 500 |  |  |  |  | 3.4 | 0
VELVI00080 | VIS PAS PHOTO POUR CAMERA | ACTIF | Courants faibles | COMPOSANTS PASSIFS | HAUTS-PARLEURS |  | 0 | 500 |  |  |  |  | 3.4 | 0
VELVI00150 | KIT CHAUFFAGE/COFFRET VISIO7 | ACTIF | Courants faibles | EQUIPEMENTS DES SOUS STATIONS | ARTICLES DIVERS |  | 0 | 500 | [5 empty] | 0
VELVI00160 | CHAUFFAGE CAISSON TUNNEL NOIR | ACTIF | Courants faibles | EQUIPEMENT ELECTRIQUE | VIDEO |  | 0 | 500 |  |  |  |  | 3.4 | 0
VELVI00230 | MONITEUR CONDUCTEUR 23" PLANAVISION | ACTIF | Courants faibles | EQUIPEMENT ELECTRIQUE | VIDEO |  | 0 | 500 |  |  |  |  | 3.4 | 0
VELVI00407 | CAMERA IP MONOBLOC HIKVISION | ACTIF | Courants faibles | EQUIPEMENT ELECTRIQUE | VIDEO |  | 0 | 500 |  |  |  |  | 3.4 | 0
VELVI00500 | CAMERA WATEC COULEUR 1/2" PAL | ACTIF | Courants faibles | EQUIPEMENT ELECTRIQUE | VIDEO |  | 0 | 500 |  |  |  |  | 3.4 | 0
VELVI00620 | MONITEUR 19'' CONDUCTEUR EXT | ACTIF | Courants faibles | EQUIPEMENT ELECTRIQUE | VIDEO |  | 0 | 500 |  |  |  |  | 3.4 | 0
VELVI00720 | TRUQUEUR AVIDEO2-12 | ACTIF | Courants faibles | EQUIPEMENT ELECTRIQUE | VIDEO |  | 0 | 500 |  |  |  |  | 3.4 | 0
VELVI00836 | CAMERA IP DÔME FIXE FD836-HTV | ACTIF | Courants faibles | EQUIPEMENT ELECTRIQUE | VIDEO |  | 0 | 500 |  |  |  |  | 3.4 | 0
VELVI01092 | MINI CAMERA ASCENSEUR 12V AASSET | ACTIF | Courants faibles | EQUIPEMENT ELECTRIQUE | VIDEO |  | 0 | 500 |  |  |  |  | 3.4 | 0
VELVI01540 | MONITEUR 19" VIDÉO HP190XD2 | ACTIF | Courants faibles | EQUIPEMENT ELECTRIQUE | VIDEO |  | 0 | 500 |  |  |  |  | 3.4 | 0
VELVI01740 | TESTEUR VIDEO HYBRIDE | ACTIF | Courants faibles | EQUIPEMENT ELECTRIQUE | VIDEO |  | 0 | 500 |  |  |  |  | 3.4 | 0
VELVI02000 | CAMERA COULEUR MONOBLOC EX20HP | ACTIF | Courants faibles | EQUIPEMENT ELECTRIQUE | VIDEO |  | 0 | 500 |  |  |  |  | 3.4 | 0
VELVI02001 | CAMERA MONOBLOC HYBRIDE | ACTIF | Courants faibles | EQUIPEMENT ELECTRIQUE | VIDEO |  | 0 | 500 |  |  |  |  | 3.4 | 0
VELVI02002 | CAMERA MONOBLOC HYBRIDE + OBJECTIF | ACTIF | Courants faibles | EQUIPEMENT ELECTRIQUE | VIDEO |  | 0 | 500 |  |  |  |  | 3.4 | 0
VELVI02456 | MONITEUR EIZO 24" LCD NOIR | ACTIF | Courants faibles | EQUIPEMENT ELECTRIQUE | VIDEO |  | 0 | 500 |  |  |  |  | 3.4 | 0
VELVI03035 | CONVERTISSEUR / CAMERA MONOBLOC | ACTIF | Courants faibles | EQUIPEMENT ELECTRIQUE | VIDEO |  | 0 | 500 |  |  |  |  | 3.4 | 0
VELVI03204 | CAMERA DÔME IP BLANCHE HIKVISION | ACTIF | Courants faibles | EQUIPEMENT ELECTRIQUE | VIDEO |  | 0 | 500 |  |  |  |  | 3.4 | 0
VELVI06222 | CAMERA IP HIKVISION ASCENSEUR | ACTIF | Courants faibles | EQUIPEMENT ELECTRIQUE | VIDEO |  | 0 | 500 |  |  |  |  | 3.4 | 0
VELVI09367 | CAMERA IP DÔME FIXE FD9367-HTV | ACTIF | Courants faibles | EQUIPEMENT ELECTRIQUE | VIDEO |  | 0 | 500 |  |  |  |  | 3.4 | 0
VELVI3204H | CAMERA DÔME HYBRIDE HIKVISION | ACTIF | Courants faibles | EQUIPEMENT ELECTRIQUE | VIDEO |  | 0 | 500 |  |  |  |  | 3.4 | 0
VELVIG3204 | CAMERA DÔME IP GRISE | ACTIF | Courants faibles | EQUIPEMENT ELECTRIQUE | VIDEO |  | 0 | 500 |  |  |  |  | 3.4 | 0
VEMFI00001 | FIXATION SUR POTENCE (CAMERA DÔME) | ACTIF | Courants faibles | EQUIPEMENT MECANIQUE | FIXATION |  | 0 | 500 |  |  |  |  | 3.4 | 0
VEMFI00003 | FIXATION PIEDROIT (CAMERA DÔME) | ACTIF | Courants faibles | EQUIPEMENT MECANIQUE | FIXATION |  | 0 | 500 |  |  |  |  | 3.4 | 0
VEMFI00004 | FIXATION PLAFOND (CAMERA DÔME) | ACTIF | Courants faibles | EQUIPEMENT MECANIQUE | FIXATION |  | 0 | 500 |  |  |  |  | 3.4 | 0
VEMFI00005 | FIXATION EN VOÛTE (CAMERA DÔME) | ACTIF | Courants faibles | EQUIPEMENT MECANIQUE | FIXATION |  | 0 | 500 |  |  |  |  | 3.4 | 0
VEMFI00010 | POTENCE CAMERA VIDÉO-SURVEILLANCE | ACTIF | Courants faibles | EQUIPEMENT MECANIQUE | FIXATION |  | 0 | 500 |  |  |  |  | 3.4 | 0
VEMFI00011 | POTENCE ARTICULÉE CAMÉRA CONDUCTEUR | ACTIF | Courants faibles | EQUIPEMENT MECANIQUE | FIXATION |  | 0 | 500 |  |  |  |  | 3.4 | 0
VEMFI0001E | SUPPORT POUR 1 SEUL ECRAN IMAGE | ACTIF | Courants faibles | EQUIPEMENT MECANIQUE | FIXATION |  | 0 | 500 |  |  |  |  | 10.1 | 0
VEMFI0001M | SUSPENTE 1 MÈTRE (CAMÉRA DÔME) | ACTIF | Courants faibles | EQUIPEMENT MECANIQUE | FIXATION |  | 0 | 500 |  |  |  |  | 3.4 | 0
VEMFI0002E | SUPPORT 2 ECRANS EN DIEDRE IMAGE | ACTIF | Courants faibles | EQUIPEMENT MECANIQUE | FIXATION |  | 0 | 500 |  |  |  |  | 10.1 | 0
VEMFI0002M | SUSPENTE 2 MÈTRES (CAMÉRA DÔME) | ACTIF | Courants faibles | EQUIPEMENT MECANIQUE | FIXATION |  | 0 | 500 |  |  |  |  | 3.4 | 0
VEMFI0003M | SUSPENTE 3.5 MÈTRE (CAMÉRA DÔME) | ACTIF | Courants faibles | EQUIPEMENT MECANIQUE | FIXATION |  | 0 | 500 |  |  |  |  | 3.4 | 0
VEMFI000HP | FIXATION POUR HP COLONNE (RAL9003) | ACTIF | Courants faibles | EQUIPEMENT MECANIQUE | FIXATION |  | 0 | 500 |  |  |  |  | 4.2 | 0
VEMFI000S5 | FIXATION VOÛTE (CAMERA DÔME) SIMPLE | ACTIF | Courants faibles | EQUIPEMENT MECANIQUE | FIXATION |  | 0 | 500 |  |  |  |  | 3.4 | 0
VEMFI00100 | SUSPENTE MONITEUR PORTE PALIÈRE | ACTIF | Courants faibles | EQUIPEMENT MECANIQUE | FIXATION |  | 0 | 500 |  |  |  |  | 3.4 | 0
VEMFI00936 | SUPPORT MURAL CAMERA DOME MOBILE | ACTIF | Courants faibles | EQUIPEMENT MECANIQUE | FIXATION |  | 0 | 500 |  |  |  |  | 3.4 | 0
VEMFI01003 | PIECE D'INTERFACE POUR ECRAN IMAGE | ACTIF | Courants faibles | EQUIPEMENT MECANIQUE | FIXATION |  | 0 | 500 |  |  |  |  | 10.1 | 0
VEMFI01004 | PLATINE DE FIXATION CAMERA MAV | ACTIF | Courants faibles | EQUIPEMENT MECANIQUE | FIXATION |  | 0 | 500 |  |  |  |  | 3.4 | 0
VEMFI01005 | SUSPENTE POUR CAMERAS MAV | ACTIF | Courants faibles | EQUIPEMENT MECANIQUE | FIXATION |  | 0 | 500 |  |  |  |  | 3.4 | 0
VEMFI01092 | KIT SUPPORT MINI CAMERA ASCENSEUR | ACTIF | Courants faibles | EQUIPEMENT MECANIQUE | FIXATION |  | 0 | 500 |  |  |  |  | 3.4 | 0
VEMFI01280 | PLATINE FIXATION (CAMÉRA DÔME) | ACTIF | Courants faibles | EQUIPEMENT MECANIQUE | FIXATION |  | 0 | 500 |  |  |  |  | 3.4 | 0
VEMFI02033 | CALE D'ORIENTATION POUR ECRAN IMAGE | INACTIF | Courants faibles | EQUIPEMENT MECANIQUE | FIXATION |  | 0 | 0.01 |  |  |  |  | 10.1 | 0
VEMFI02083 | CALE D'ORIENTATION POUR ECRAN IMAGE | INACTIF | Courants faibles | EQUIPEMENT MECANIQUE | FIXATION |  | 0 | 0.01 |  |  |  |  | 10.1 | 0
VEMFI02103 | CALE D'ORIENTATION POUR ECRAN IMAGE | INACTIF | Courants faibles | EQUIPEMENT MECANIQUE | FIXATION |  | 0 | 0.01 |  |  |  |  | 10.1 | 0
VEMFI0BAES | SUPPORT BAES (RAL9003) | ACTIF | Courants faibles | EQUIPEMENT MECANIQUE | FIXATION |  | 0 | 500 |  |  |  |  | 3.4 | 0
VEMFI0LEDI | POTENCE PLAFOND 95MM HORLOGE | ACTIF | Courants faibles | EQUIPEMENT MECANIQUE | FIXATION |  | 0 | 500 |  |  |  |  | 4.3 | 0
VEMFIB00HP | ACCROCHE HP COLONNE RAL9003 | ACTIF | Courants faibles | EQUIPEMENT MECANIQUE | FIXATION |  | 0 | 500 |  |  |  |  | 4.2 | 0
VEMFIB1280 | PLATIN FIXATION CAMÉRA DÔME RAL9016 | ACTIF | Courants faibles | EQUIPEMENT MECANIQUE | FIXATION |  | 0 | 500 |  |  |  |  | 3.4 | 0
VEMTO00017 | CAPOT POUR TLA346E6 | ACTIF | Courants faibles | EQUIPEMENT MECANIQUE | TOLERIE |  | 0 | 500 | [5 empty] | 0
VEMTO00022 | COFFRET CAMERA PLAFOND BAS | ACTIF | Courants faibles | EQUIPEMENT MECANIQUE | TOLERIE |  | 0 | 500 |  |  |  |  | 3.4 | 0
VEMTO00251 | REPOSE PIED PEDALE D'ALARME RETOUR | ACTIF | Courants faibles | EQUIPEMENT MECANIQUE | TOLERIE |  | 0 | 1 |  |  |  |  | 3.5 | 0
VEMTO00302 | NOUVEAU PLASTRON COURT SAILLIE | ACTIF | Courants faibles | EQUIPEMENT MECANIQUE | TOLERIE |  | 0 | 500 | [5 empty] | 0
VEMTO00312 | NOUVEAU PLASTRON COURT ENCASTRE | ACTIF | Courants faibles | EQUIPEMENT MECANIQUE | TOLERIE |  | 0 | 500 | [5 empty] | 0
VEMTO00322 | NOUVELLE BORNE LAME | ACTIF | Courants faibles | EQUIPEMENT MECANIQUE | TOLERIE |  | 0 | 500 |  |  |  |  | 8.2 | 0
VEMTO00402 | NOUVELLE BORNE AVEC AA SAILLIE | ACTIF | Courants faibles | EQUIPEMENT MECANIQUE | TOLERIE |  | 0 | 500 |  |  |  |  | 8.2 | 0
VEMTO00412 | NOUVELLE BORNE SANS AA SAILLIE | ACTIF | Courants faibles | EQUIPEMENT MECANIQUE | TOLERIE |  | 0 | 500 |  |  |  |  | 8.2 | 0
VEMTO00422 | NOUVELLE BORNE SANS AA ENCASTRE | ACTIF | Courants faibles | EQUIPEMENT MECANIQUE | TOLERIE |  | 0 | 500 |  |  |  |  | 8.2 | 0
VEMTO00432 | NOUVELLE BORNE AVEC AA ENCASTRE | ACTIF | Courants faibles | EQUIPEMENT MECANIQUE | TOLERIE |  | 0 | 500 |  |  |  |  | 8.2 | 0
VEMTO00702 | COLONNE + CASQUETTE POUR AS | INACTIF | Courants faibles | EQUIPEMENT MECANIQUE | TOLERIE |  | 0 | 0.25 |  |  |  |  | 8.2 | 0
VEMTO00703 | RETOUR CASQUETTE POUR ADUP | ACTIF | Courants faibles | EQUIPEMENT MECANIQUE | TOLERIE |  | 0 | 1 |  |  |  |  | 8.2 | 0
VEMTO00800 | PLAQUE POUR MONITEUR CONDUCTEUR | ACTIF | Courants faibles | EQUIPEMENT MECANIQUE | TOLERIE |  | 0 | 500 |  |  |  |  | 3.4 | 0
VETE00254 | ALIM POUR CONVERTISSEUR FLOWIRE | ACTIF | Courants faibles | EQUIPEMENT ELECTRIQUE | TELEPHONIE |  | 0 | 500 |  |  |  |  | 2.3 | 0
VFOCO00025 | ETIQUETTE ADHESIVE 3M | ACTIF | Courants faibles | FOURNITURE | CONSOMMABLE |  | 0 | 2.1059 |  |  |  |  | 1.3 | 0
VIVAU00004 | BOBINE CÂBLE HP MODULE SONORISATION | INACTIF | Courants faibles | INFORMATION VOYAGEUR | AUTRE |  | 0 | 0 |  |  |  |  | 4.2 | 0
VIVBO00004 | MODULE DE SONORISATION POUR BIV | ACTIF | Courants faibles | INFORMATION VOYAGEUR | BORNE |  | 0 | 500 |  |  |  |  | 10.1 | 0
VIVBO00005 | BIV COMPLETE MIC + MAF | ACTIF | Courants faibles | INFORMATION VOYAGEUR | BORNE |  | 0 | 500 |  |  |  |  | 10.1 | 0
VIVBO00010 | BIV BC-COULEUR SOLARI | ACTIF | Courants faibles | INFORMATION VOYAGEUR | BORNE |  | 0 | 500 |  |  |  |  | 10.1 | 0
VIVPN00010 | .IV PIQ STANDARD MONODIRECTIONNEL | ACTIF | Courants faibles | INFORMATION VOYAGEUR | PANNEAUX |  | 0 | 500 |  |  |  |  | 10.1 | 0
VIVPN00030 | PIQ STANDARD MONODIRECTIONNNEL | ACTIF | Courants faibles | INFORMATION VOYAGEUR | PANNEAUX |  | 0 | 500 |  |  |  |  | 10.1 | 0
VIVPN00040 | PIQ SIMPLE 2TA RETOUR STATION | INACTIF | Courants faibles | INFORMATION VOYAGEUR | PANNEAUX |  | 0 | 0.01 |  |  |  |  | 10.1 | 0
VIVPN00041 | PIQ DOUBLE 1TA RETOUR STATION | INACTIF | Courants faibles | INFORMATION VOYAGEUR | PANNEAUX |  | 0 | 0.01 |  |  |  |  | 10.1 | 0
VIVPN00042 | PIQ DOUBLE 2TA RETOUR STATION | INACTIF | Courants faibles | INFORMATION VOYAGEUR | PANNEAUX |  | 0 | 0.01 |  |  |  |  | 10.1 | 0
VLEAU00030 | BOITIER PIN PAD POUR LECTEUR | ACTIF | Courants faibles | LECTEUR | AUTRE |  | 0 | 500 | [5 empty] | 0
VMLSO00004 | CABLE HP POUR MODULE SONORISATION | ACTIF | Courants faibles | CABLE MULTICONDUCTEUR | SOUPLE |  | 0 | 500 |  |  |  |  | 4.2 | 0
VMOPU00015 | PLAQUE VENTILATEUR PLATINE TAME | ACTIF | Courants faibles | MOBILIER | PUPITRE |  | 0 | 500 |  |  |  |  | 6.1 | 0
VMOPU01SPN | PUPITRE COMPLET CLAUX | ACTIF | Courants faibles | MOBILIER | PUPITRE |  | 0 | 500 | [5 empty] | 0
VMOPU02SPN | CAISSON POUR PUPITRE CLAUX | ACTIF | Courants faibles | MOBILIER | PUPITRE |  | 0 | 500 | [5 empty] | 0
VMOPU03SPN | CAISSON POUR PUPITRE CLAUX | ACTIF | Courants faibles | MOBILIER | PUPITRE |  | 0 | 500 | [5 empty] | 0
VPALE00001 | RETOUR BOITIER HP ARCHEAN EN SAILLI | INACTIF | Courants faibles | PALETTE | PALETTE |  | 0 | 0.0099 |  |  |  |  | 4.2 | 0
VPALE00002 | CAISSON 2 MONITEURS | INACTIF | Courants faibles | PALETTE | PALETTE |  | 0 | 0 | [5 empty] | 0
VPALE00003 | ECRANS CONRAC PROJET IMAGE | INACTIF | Courants faibles | PALETTE | PALETTE |  | 0 | 0 |  |  |  |  | 10.1 | 0
VPALE00004 | HP ATEIS MCS20T/EN SPEC RESERVE OP4 | INACTIF | Courants faibles | PALETTE | PALETTE |  | 0 | 0.055 | [5 empty] | 0
VPALE00005 | ECRAN IMAGE CONRAC RETOUR CHANTIER | INACTIF | Courants faibles | PALETTE | PALETTE |  | 0 | 0.4263 |  |  |  |  | 10.1 | 0
VPALE00006 | ECRAN MIV RETOUR CHANTIER | INACTIF | Courants faibles | PALETTE | PALETTE |  | 0 | 0.064 |  |  |  |  | 10.1 | 0
VPALE00007 | CAISSON 3 MONITEURS | INACTIF | Courants faibles | PALETTE | PALETTE |  | 0 | 0 | [5 empty] | 0
VPALE00008 | VRAC TPV | INACTIF | Courants faibles | PALETTE | PALETTE |  | 0 | 0.5 |  |  |  |  | 8.2 | 0
VPALE00009 | BAIE SONO OBERKAMPF | INACTIF | Courants faibles | PALETTE | PALETTE |  | 0 | 0.01 |  |  |  |  | 4.2 | 0
VPALE00010 | ECRAN IMAGE RESERVE PROJET T1 VDF | INACTIF | Courants faibles | PALETTE | PALETTE |  | 0 | 0.01 |  |  |  |  | 10.1 | 0
VPALE00011 | RETOUR API TYPE 1 SYMPHONIE | INACTIF | Courants faibles | PALETTE | PALETTE |  | 0 | 0.1 |  |  |  |  | 8.2 | 0
VPALE00012 | AE6G STOCKAGE TEMP PONT DE SEVRES | INACTIF | Courants faibles | PALETTE | PALETTE |  | 0 | 0.01 |  |  |  |  | 8.2 | 0
VPALE00013 | HP ATEIS MCS20T/EN SPEC OP4 PLT 2 | INACTIF | Courants faibles | PALETTE | PALETTE |  | 0 | 0.1 |  |  |  |  | 4.2 | 0
VPALE00SPE | L14 MSO - KIT SPE | INACTIF | Courants faibles | PALETTE | PALETTE |  | 0 | 0.01 | [5 empty] | 0
VPALE00SVE | L14 MSO - SVE KIT BAIE VIDEO | INACTIF | Courants faibles | PALETTE | PALETTE |  | 0 | 0.01 | [5 empty] | 0
VPALE0MP05 | RETOUR CAMERA ASC NON CONFORME | INACTIF | Courants faibles | PALETTE | PALETTE |  | 0 | 0.01 |  |  |  |  | 3.4 | 0
VPALE0MP89 | L14 MSO - SVE KIT CAMERAS MP89 | INACTIF | Courants faibles | PALETTE | PALETTE |  | 0 | 0.01 |  |  |  |  | 3.4 | 0
VPALE0TDSE | L14 MSO - KIT TDSE | INACTIF | Courants faibles | PALETTE | PALETTE |  | 0 | 0.01 | [5 empty] | 0
VPALENPV90 | NPV90 PROJET STOCK PROV | ACTIF | Courants faibles | PALETTE | PALETTE |  | 0 | 1 |  |  |  |  | 8.2 | 0
VPRAU00010 | COFFRET DE DECLENCHEMENT CD | ACTIF | Courants faibles | ALARME | TRACTION |  | 0 | 500 |  |  |  |  | 3.5 | 0
VPRAU00050 | COFFRET POUR MODULE IAI/VENTIL ERSB | ACTIF | Courants faibles | PROTECTION | AUTRE |  | 0 | 500 |  |  |  |  | 6.1 | 0
VPRAU00051 | MODULE COMMUTATEUR COFFRET IAI ERSB | ACTIF | Courants faibles | PROTECTION | AUTRE |  | 0 | 500 |  |  |  |  | 6.1 | 0
VPRAU00052 | MODULE BT POUSSOIR COFFRET IAI ERSB | ACTIF | Courants faibles | PROTECTION | AUTRE |  | 0 | 500 |  |  |  |  | 6.1 | 0
VPRAU00053 | BAM POUR COFFRETS IAI ERSB | ACTIF | Courants faibles | PROTECTION | AUTRE |  | 0 | 500 |  |  |  |  | 6.1 | 0
VPRAU00100 | MICRO ECOUTE DISCRETE RER A | ACTIF | Courants faibles | PROTECTION | AUTRE |  | 0 | 500 | [5 empty] | 0
VPRAU00101 | CAPSULE MICRO RER B | ACTIF | Courants faibles | PROTECTION | AUTRE |  | 0 | 500 | [5 empty] | 0
VPRAU00140 | FEU DE COUVERTURE CHANTIER CD 140 | ACTIF | Courants faibles | MATERIEL DE SIGNAL. DE PROTECTION | MATERIEL DE PROTECTION 0 |  | 0 | 500 | [5 empty] | 0
VPRAU00380 | BRUITEUR D'ALARME DE QUAI ERSB | ACTIF | Courants faibles | PROTECTION | AUTRE |  | 0 | 500 |  |  |  |  | 3.5 | 0
VPRAU02408 | COFFRET PSP DE BASE ERSB | INACTIF | Courants faibles | PROTECTION | AUTRE |  | 0 | 500 | [5 empty] | 0
VPRCC00010 | RUPTEUR ALARME TRACTION SIMP | ACTIF | Courants faibles | PROTECTION | COUPE-CIRCUIT |  | 0 | 500 |  |  |  |  | 3.5 | 0
VPRCO00001 | INTER 2P 20A POUR PSER | ACTIF | Courants faibles | PROTECTION | CONTACTEUR |  | 0 | 500 |  |  |  |  | 4.1 | 0
VPRFU00060 | FUSIBLE POUR MODULE MDA NOXAN | INACTIF | Courants faibles | PROTECTION | FUSIBLE |  | 0 | 500 |  |  |  |  | 5.3 | 0
VPRVI00110 | VIGI C60 300MA PEM | ACTIF | Courants faibles | PROTECTION | VIGI |  | 0 | 500 | [5 empty] | 0
VQUAU00100 | ROLL UP PRISE DE VUE PORTE PALIÈRE | INACTIF | Courants faibles | QUINCAILLERIE | AUTRE |  | 0 | 500 | [5 empty] | 0
VQUAU00200 | CLE VIS ANTI-VOL INTERPHONE | ACTIF | Courants faibles | QUINCAILLERIE | AUTRE |  | 0 | 500 |  |  |  |  | 4.1 | 0
VQUAU00301 | TABLETTE TELEPHONE POUR LT | ACTIF | Courants faibles | QUINCAILLERIE | AUTRE |  | 0 | 500 |  |  |  |  | 2.3 | 0
VQUAU00600 | RETOUR MIROIR CONDUCTEUR | ACTIF | Courants faibles | QUINCAILLERIE | AUTRE |  | 0 | 500 |  |  |  |  | 3.4 | 0
VQUAU2131A | CANON 2131A BORNE DE QUAI AVEC AA | INACTIF | Courants faibles | QUINCAILLERIE | AUTRE |  | 0 | 500 |  |  |  |  | 3.4 | 0
VQUAU3204H | COLLERETTE POUR CAMERA DÔME | ACTIF | Courants faibles | QUINCAILLERIE | AUTRE |  | 0 | 500 |  |  |  |  | 3.4 | 0
VQUSR00050 | VENTOUSE ELECTROMAGNETIQUE | ACTIF | Courants faibles | QUINCAILLERIE | SERRURERIE |  | 0 | 500 | [5 empty] | 0
VQUSR00058 | BOITIER SAILLIE INOX POUR HP | ACTIF | Courants faibles | QUINCAILLERIE | SERRURERIE |  | 0 | 500 |  |  |  |  | 4.2 | 0
VQUSR00070 | BOITIER L2 POUR HP MERLAU | ACTIF | Courants faibles | QUINCAILLERIE | SERRURERIE |  | 0 | 500 | [5 empty] | 0
VQUSR00564 | SERRURE MOTORISÉE KEL524 ABLOY | ACTIF | Courants faibles | QUINCAILLERIE | SERRURERIE |  | 0 | 500 | [5 empty] | 0
VVAAU0001M | MICROPROCESSEUR NXP POUR LA4G | ACTIF | Courants faibles | VALIDEUR | AUTRE |  | 0 | 500 |  |  |  |  | 8.2 | 0
VVAAU0004G | LECTEUR 4G NPV60 | ACTIF | Courants faibles | VALIDEUR | AUTRE |  | 0 | 500 |  |  |  |  | 8.2 | 0
VVAAU000V1 | KIT PROTOTYPE PASSAGE V1 | ACTIF | Courants faibles | VALIDEUR | AUTRE |  | 0 | 500 |  |  |  |  | 8.2 | 0
VVAAU000V2 | KIT PROTOTYPE PASSAGE V2 | ACTIF | Courants faibles | VALIDEUR | AUTRE |  | 0 | 500 |  |  |  |  | 8.2 | 0
VVAAU000V5 | LECTEUR COURT V8 NPV90 CONDUENT | ACTIF | Courants faibles | VALIDEUR | AUTRE |  | 0 | 500 |  |  |  |  | 8.2 | 0
VVAAU00AEG | KIT PROTOTYPE AEG | ACTIF | Courants faibles | VALIDEUR | AUTRE |  | 0 | 500 |  |  |  |  | 8.2 | 0
VVAAU00XSL | PROTOTYPE MODEM SHDSL | ACTIF | Courants faibles | VALIDEUR | AUTRE |  | 0 | 500 |  |  |  |  | 8.2 | 0
VVAAU02400 | MODEM XSLAN+2400 PROJET RVF | ACTIF | Courants faibles | VALIDEUR | AUTRE |  | 0 | 500 |  |  |  |  | 8.2 | 0
VVAAUKITAE | KIT SERIE AEG PROJET RVF | ACTIF | Courants faibles | VALIDEUR | AUTRE |  | 0 | 500 |  |  |  |  | 8.2 | 0
VVAAUKITP2 | KIT SERIE PASSAGE PLAT2 PROJET RVF | ACTIF | Courants faibles | VALIDEUR | AUTRE |  | 0 | 500 |  |  |  |  | 8.2 | 0
VVAAUKITP3 | CABLE INTERFACE PS_C1 PROJET RVF | ACTIF | Courants faibles | VALIDEUR | AUTRE |  | 0 | 500 |  |  |  |  | 8.2 | 0
VVAAUKITP4 | KIT SERIE PASSAGE PLAT1 PJT RVF V2 | ACTIF | Courants faibles | VALIDEUR | AUTRE |  | 0 | 500 |  |  |  |  | 8.2 | 0
VVAAUKITP5 | PLATINE SUPPORT STLB V2 POUR RVF | ACTIF | Courants faibles | VALIDEUR | AUTRE |  | 0 | 500 |  |  |  |  | 8.2 | 0
VVAAUKITP6 | CABLE INTERFACE PS_C2 4M PROJET RVF | INACTIF | Courants faibles | VALIDEUR | AUTRE |  | 0 | 0 |  |  |  |  | 8.2 | 0
04001210R | CUIVRE NU 6MM2 T500 | INACTIF | Courants faibles | FILS ET CABLE NUS FILS ISOLES | FILS ET CABLES NUS |  | 0 | 0.452 |  |  |  |  | 1.2 | 0
04001240Y | CABLE NU CUI ECR DIA21MM SEC261MM2 | ACTIF | Courants faibles | FILS ET CABLE NUS FILS ISOLES | FILS ET CABLES NUS |  | 0 | 10 |  |  |  |  | 1.2 | 0
04001250J | CUIVRE NU 35MM2 T500 | ACTIF | Courants faibles | FILS ET CABLE NUS FILS ISOLES | FILS ET CABLES NUS |  | 0 | 10 |  |  |  |  | 1.2 | 0
04001265A | CABLE NU CUI REC DIA15MM SEC104.5MM | ACTIF | Courants faibles | FILS ET CABLE NUS FILS ISOLES | FILS ET CABLES NUS |  | 0 | 10 |  |  |  |  | 1.2 | 0
04001275L | CABLE NU CUI REC DIA20MM SEC240MM2 | ACTIF | Courants faibles | FILS ET CABLE NUS FILS ISOLES | FILS ET CABLES NUS |  | 0 | 10 |  |  |  |  | 1.2 | 0
04002259F | CABLE NU BRONZE DIA14MM SEC116MM2 | ACTIF | Courants faibles | FILS ET CABLE NUS FILS ISOLES | FILS ET CABLES NUS |  | 0 | 10 |  |  |  |  | 1.2 | 0
04002380M | CABLE NU BRONZE D10,5MM SEC65MM2 | ACTIF | Courants faibles | FILS ET CABLE NUS FILS ISOLES | FILS ET CABLES NUS |  | 0 | 10 |  |  |  |  | 1.2 | 0
04002557E | FIL NU CUI ECR D11,5MM SEC104MM2 | ACTIF | Courants faibles | FILS ET CABLE NUS FILS ISOLES | FILS ET CABLES NUS |  | 0 | 10 |  |  |  |  | 1.2 | 0
04002630J | FIL CONT CUI/MA D12,24MM SEC107MM2 | ACTIF | Courants faibles | FILS ET CABLE NUS FILS ISOLES | FILS ET CABLES NUS |  | 0 | 10 |  |  |  |  | 1.2 | 0
04002644Z | FIL CONTACT CUI D12,24MM SECT107MM2 | ACTIF | Courants faibles | FILS ET CABLE NUS FILS ISOLES | FILS ET CABLES NUS |  | 0 | 10 |  |  |  |  | 1.2 | 0
04002660A | FILS DE CONTACT SECTION 150MM2 | ACTIF | Courants faibles | FILS ET CABLE NUS FILS ISOLES | FILS ET CABLES NUS |  | 0 | 10 |  |  |  |  | 1.2 | 0
04145000J | CABLE SOUPLE 1X1MM2 VERT | INACTIF | Courants faibles | CONDUCTEURS ET CABLES ISOLES FIBRE | AUTRES CONDUCT. ET CABLES ISOLES |  | 0 | 10 |  |  |  |  | 1.2 | 0
04145001K | CABLE SOUPLE 1X1MM2 ROUGE | INACTIF | Courants faibles | CONDUCTEURS ET CABLES ISOLES FIBRE | AUTRES CONDUCT. ET CABLES ISOLES |  | 0 | 10 |  |  |  |  | 1.2 | 0
04145002L | CABLE SOUPLE 1X1MM2 NOIR | INACTIF | Courants faibles | CONDUCTEURS ET CABLES ISOLES FIBRE | AUTRES CONDUCT. ET CABLES ISOLES |  | 0 | 10 |  |  |  |  | 1.2 | 0
04145003M | CABLE SOUPLE 1X1MM2 JAUNE | INACTIF | Courants faibles | CONDUCTEURS ET CABLES ISOLES FIBRE | AUTRES CONDUCT. ET CABLES ISOLES |  | 0 | 10 |  |  |  |  | 1.2 | 0
04160744X | U-1000 R2V 1X240MM2 NOIR T250 ECA | ACTIF | Courants faibles | CONDUCTEURS ET CABLES ISOLES FIBRE | AUTRES CONDUCT. ET CABLES ISOLES |  | 0 | 10 |  |  |  |  | 1.2 | 0
04160750D | CABLE U3000R2V 1X240 T250 NOIR ECA | ACTIF | Courants faibles | CONDUCTEURS ET CABLES ISOLES FIBRE | AUTRES CONDUCT. ET CABLES ISOLES |  | 0 | 10 |  |  |  |  | 1.2 | 0
04160755L | CABLE U3000R2V 1X240 SOUPLE CL5 ECA | ACTIF | Courants faibles | CONDUCTEURS ET CABLES ISOLES FIBRE | AUTRES CONDUCT. ET CABLES ISOLES |  | 0 | 10 |  |  |  |  | 1.2 | 0
04160756K | CABLE U3000 AR2V 1X400MM2 T250 | ACTIF | Courants faibles | CONDUCTEURS ET CABLES ISOLES FIBRE | AUTRES CONDUCT. ET CABLES ISOLES |  | 0 | 10 |  |  |  |  | 1.2 | 0
04166752C | 6PA 1MM2 ZUGS BRUN SANS HAL | ACTIF | Courants faibles | CONDUCTEURS ET CABLES ISOLES FIBRE | AUTRES CONDUCT. ET CABLES ISOLES |  | 0 | 10 |  |  |  |  | 1.2 | 0
04166826H | 6CX1,6MM ROUGE K22 T500 | ACTIF | Courants faibles | CONDUCTEURS ET CABLES ISOLES FIBRE | CABLES SPECIFIQUES TELECOM |  | 0 | 10 |  |  |  |  | 1.2 | 0
04166829L | 14CX1,6MM ROUGE K22 T500 | ACTIF | Courants faibles | CONDUCTEURS ET CABLES ISOLES FIBRE | CABLES SPECIFIQUES TELECOM |  | 0 | 10 |  |  |  |  | 1.2 | 0
04166832P | 24CX1,6MM ROUGE K22 T500 | ACTIF | Courants faibles | CONDUCTEURS ET CABLES ISOLES FIBRE | CABLES SPECIFIQUES TELECOM |  | 0 | 10 |  |  |  |  | 1.2 | 0
04167164A | 4PA 10/10 MAUVE ARME K23 | ACTIF | Courants faibles | CONDUCTEURS ET CABLES ISOLES FIBRE | CABLES SPECIFIQUES TELECOM |  | 0 | 10 |  |  |  |  | 1.2 | 0
04167166C | 8PA 10/10 MAUVE ARME K23 | ACTIF | Courants faibles | CONDUCTEURS ET CABLES ISOLES FIBRE | CABLES SPECIFIQUES TELECOM |  | 0 | 10 |  |  |  |  | 1.2 | 0
04167168E | 14PA 10/10 MAUVE ARME K23 | ACTIF | Courants faibles | CONDUCTEURS ET CABLES ISOLES FIBRE | CABLES SPECIFIQUES TELECOM |  | 0 | 10 |  |  |  |  | 1.2 | 0
04167170G | 28PA 10/10 MAUVE ARME K23 | ACTIF | Courants faibles | CONDUCTEURS ET CABLES ISOLES FIBRE | CABLES SPECIFIQUES TELECOM |  | 0 | 10 |  |  |  |  | 1.2 | 0
04167264J | 4PA 10/10 BLEU K23 | ACTIF | Courants faibles | CONDUCTEURS ET CABLES ISOLES FIBRE | CABLES SPECIFIQUES TELECOM |  | 0 | 10 |  |  |  |  | 1.2 | 0
04167266L | 8PA 10/10 BLEU K23 | ACTIF | Courants faibles | CONDUCTEURS ET CABLES ISOLES FIBRE | CABLES SPECIFIQUES TELECOM |  | 0 | 10 |  |  |  |  | 1.2 | 0
04167268N | 14PA 10/10 BLEU K23 | ACTIF | Courants faibles | CONDUCTEURS ET CABLES ISOLES FIBRE | CABLES SPECIFIQUES TELECOM |  | 0 | 10 |  |  |  |  | 1.2 | 0
04167308G | 14PA 6/10 NOIR K23 | ACTIF | Courants faibles | CONDUCTEURS ET CABLES ISOLES FIBRE | CABLES SPECIFIQUES TELECOM |  | 0 | 10 |  |  |  |  | 1.2 | 0
04167310J | 28PA 6/10 NOIR K23 | ACTIF | Courants faibles | CONDUCTEURS ET CABLES ISOLES FIBRE | CABLES SPECIFIQUES TELECOM |  | 0 | 10 |  |  |  |  | 1.2 | 0
04167312L | 56PA 6/10 NOIR K23 | ACTIF | Courants faibles | CONDUCTEURS ET CABLES ISOLES FIBRE | CABLES SPECIFIQUES TELECOM |  | 0 | 10 |  |  |  |  | 1.2 | 0
04167360N | 56PA 8/10 NOIR K23 | ACTIF | Courants faibles | CONDUCTEURS ET CABLES ISOLES FIBRE | CABLES SPECIFIQUES TELECOM |  | 0 | 10 |  |  |  |  | 1.2 | 0
04167366V | 8PA 10/10 NOIR K23 | ACTIF | Courants faibles | CONDUCTEURS ET CABLES ISOLES FIBRE | CABLES SPECIFIQUES TELECOM |  | 0 | 10 |  |  |  |  | 1.2 | 0
04167370Z | 28PA 10/10 NOIR K23 | ACTIF | Courants faibles | CONDUCTEURS ET CABLES ISOLES FIBRE | CABLES SPECIFIQUES TELECOM |  | 0 | 10 |  |  |  |  | 1.2 | 0
04167372B | 56PA 10/10 NOIR K23 | ACTIF | Courants faibles | CONDUCTEURS ET CABLES ISOLES FIBRE | CABLES SPECIFIQUES TELECOM |  | 0 | 10 |  |  |  |  | 1.2 | 0
04167464B | 4PA 10/10 ROUGE K23 | ACTIF | Courants faibles | CONDUCTEURS ET CABLES ISOLES FIBRE | CABLES SPECIFIQUES TELECOM |  | 0 | 10 |  |  |  |  | 1.2 | 0
04167466D | 8PA 10/10 ROUGE K23 | ACTIF | Courants faibles | CONDUCTEURS ET CABLES ISOLES FIBRE | CABLES SPECIFIQUES TELECOM |  | 0 | 10 |  |  |  |  | 1.2 | 0
04167468F | 14PA 10/10 ROUGE K23 | ACTIF | Courants faibles | CONDUCTEURS ET CABLES ISOLES FIBRE | CABLES SPECIFIQUES TELECOM |  | 0 | 10 |  |  |  |  | 1.2 | 0
04167470H | 28PA 10/10 ROUGE K23 | ACTIF | Courants faibles | CONDUCTEURS ET CABLES ISOLES FIBRE | CABLES SPECIFIQUES TELECOM |  | 0 | 10 |  |  |  |  | 1.2 | 0
04167582E | 2PA 12/10 BLANC K23 | ACTIF | Courants faibles | CONDUCTEURS ET CABLES ISOLES FIBRE | CABLES SPECIFIQUES TELECOM |  | 0 | 10 |  |  |  |  | 1.2 | 0
04167584G | 4PA 12/10 BLANC K23 | ACTIF | Courants faibles | CONDUCTEURS ET CABLES ISOLES FIBRE | CABLES SPECIFIQUES TELECOM |  | 0 | 10 |  |  |  |  | 1.2 | 0
04167586J | 8PA 12/10 BLANC K23 | ACTIF | Courants faibles | CONDUCTEURS ET CABLES ISOLES FIBRE | CABLES SPECIFIQUES TELECOM |  | 0 | 10 |  |  |  |  | 1.2 | 0
04167588L | 14PA 12/10 BLANC K23 | ACTIF | Courants faibles | CONDUCTEURS ET CABLES ISOLES FIBRE | CABLES SPECIFIQUES TELECOM |  | 0 | 10 |  |  |  |  | 1.2 | 0
04167590N | 28PA 12/10 BLANC K23 | ACTIF | Courants faibles | CONDUCTEURS ET CABLES ISOLES FIBRE | CABLES SPECIFIQUES TELECOM |  | 0 | 10 |  |  |  |  | 1.2 | 0
04167591P | CABLE 1PA 12/10 SRS 13 BLANC | ACTIF | Courants faibles | CONDUCTEURS ET CABLES ISOLES FIBRE | CABLES SPECIFIQUES TELECOM |  | 0 | 10 |  |  |  |  | 1.2 | 0
04167592R | CABLE 2PA 12/10 SRS 13 BLANC | ACTIF | Courants faibles | CONDUCTEURS ET CABLES ISOLES FIBRE | CABLES SPECIFIQUES TELECOM |  | 0 | 10 |  |  |  |  | 1.2 | 0
04167593S | CABLE 4PA 12/10 SRS 13 BLANC | ACTIF | Courants faibles | CONDUCTEURS ET CABLES ISOLES FIBRE | CABLES SPECIFIQUES TELECOM |  | 0 | 10 |  |  |  |  | 1.2 | 0
04167594T | CABLE 8PA 12/10 SRS 13 BLANC | ACTIF | Courants faibles | CONDUCTEURS ET CABLES ISOLES FIBRE | CABLES SPECIFIQUES TELECOM |  | 0 | 10 |  |  |  |  | 1.2 | 0
04167595U | CABLE 14PA 12/10 SRS 13 BLANC | ACTIF | Courants faibles | CONDUCTEURS ET CABLES ISOLES FIBRE | CABLES SPECIFIQUES TELECOM |  | 0 | 10 |  |  |  |  | 1.2 | 0
04167596V | CABLE 28PA 12/10 SRS 13 BLANC | ACTIF | Courants faibles | CONDUCTEURS ET CABLES ISOLES FIBRE | CABLES SPECIFIQUES TELECOM |  | 0 | 10 |  |  |  |  | 1.2 | 0
04167802U | 2PA 6/10 GRIS K24 | ACTIF | Courants faibles | CONDUCTEURS ET CABLES ISOLES FIBRE | CABLES SPECIFIQUES TELECOM |  | 0 | 10 |  |  |  |  | 1.2 | 0
04167806Y | 5PA 6/10 GRIS K24 | ACTIF | Courants faibles | CONDUCTEURS ET CABLES ISOLES FIBRE | CABLES SPECIFIQUES TELECOM |  | 0 | 10 |  |  |  |  | 1.2 | 0
04167808A | 7PA 6/10 GRIS K24 | ACTIF | Courants faibles | CONDUCTEURS ET CABLES ISOLES FIBRE | CABLES SPECIFIQUES TELECOM |  | 0 | 10 |  |  |  |  | 1.2 | 0
04167810C | 15PA 6/10 GRIS K24 | ACTIF | Courants faibles | CONDUCTEURS ET CABLES ISOLES FIBRE | CABLES SPECIFIQUES TELECOM |  | 0 | 10 |  |  |  |  | 1.2 | 0
04167812E | 21PA 6/10 GRIS K24 | ACTIF | Courants faibles | CONDUCTEURS ET CABLES ISOLES FIBRE | CABLES SPECIFIQUES TELECOM |  | 0 | 10 |  |  |  |  | 1.2 | 0
04167814G | 30PA 6/10 GRIS K24 | ACTIF | Courants faibles | CONDUCTEURS ET CABLES ISOLES FIBRE | CABLES SPECIFIQUES TELECOM |  | 0 | 10 |  |  |  |  | 1.2 | 0
04167818L | 56PA 6/10 GRIS K24 | ACTIF | Courants faibles | CONDUCTEURS ET CABLES ISOLES FIBRE | CABLES SPECIFIQUES TELECOM |  | 0 | 10 |  |  |  |  | 1.2 | 0
04167952G | CABLE 4 P NOIR CAT6 100 OHMS K20 | ACTIF | Courants faibles | CONDUCTEURS ET CABLES ISOLES FIBRE | AUTRES CONDUCT. ET CABLES ISOLES |  | 0 | 10 |  |  |  |  | 1.2 | 0
04167953H | CABLE 2X4 P NOIR CAT6 100 OHMS K20 | ACTIF | Courants faibles | CONDUCTEURS ET CABLES ISOLES FIBRE | AUTRES CONDUCT. ET CABLES ISOLES |  | 0 | 10 |  |  |  |  | 1.2 | 0
04167966X | CABLE COAX NON RAY 7/8" SP" K26 | ACTIF | Courants faibles | CONDUCTEURS ET CABLES ISOLES FIBRE | CABLES SPECIFIQUES COAXIAUX K26 |  | 0 | 10 |  |  |  |  | 1.2 | 0
04167967Y | CABLE COAX NON RAY 1/2" SP" K26 | ACTIF | Courants faibles | CONDUCTEURS ET CABLES ISOLES FIBRE | CABLES SPECIFIQUES COAXIAUX K26 |  | 0 | 10 |  |  |  |  | 1.2 | 0
04168645K | CABLE COAXIAL 1 1/4 50OHMS N RAYK26 | ACTIF | Courants faibles | CONDUCTEURS ET CABLES ISOLES FIBRE | CABLES SPECIFIQUES COAXIAUX K26 |  | 0 | 10 |  |  |  |  | 1.2 | 0
04168652T | CABLE COAXIAL VS8-K20 75 OHMS NOIR | ACTIF | Courants faibles | CONDUCTEURS ET CABLES ISOLES FIBRE | CABLES SPECIFIQUES COAXIAUX K26 |  | 0 | 10 |  |  |  |  | 1.2 | 0
04168654V | CABLE COAXIAL VS6-K20 75 OHMS NOIR | ACTIF | Courants faibles | CONDUCTEURS ET CABLES ISOLES FIBRE | CABLES SPECIFIQUES COAXIAUX K26 |  | 0 | 10 |  |  |  |  | 1.2 | 0
04168833P | CABLE K27 ARME 1P 9/10 100/170V OR | ACTIF | Courants faibles | CONDUCTEURS ET CABLES ISOLES FIBRE | CABLES SECIFIQUES SECURITE K27 |  | 0 | 10 |  |  |  |  | 1.2 | 0
04168835Q | CABLE K27 ARME 2P 9/10 100/170V OR | ACTIF | Courants faibles | CONDUCTEURS ET CABLES ISOLES FIBRE | CABLES SECIFIQUES SECURITE K27 |  | 0 | 10 |  |  |  |  | 1.2 | 0
04168848F | CABLE K27 ARME 1X16MM2 T500 | ACTIF | Courants faibles | CONDUCTEURS ET CABLES ISOLES FIBRE | CABLES SECIFIQUES SECURITE K27 |  | 0 | 10 |  |  |  |  | 1.2 | 0
04168850H | CABLE K27 ARME 1X25MM2 T500 | ACTIF | Courants faibles | CONDUCTEURS ET CABLES ISOLES FIBRE | CABLES SECIFIQUES SECURITE K27 |  | 0 | 10 |  |  |  |  | 1.2 | 0
04168852K | CABLE K27 ARME 1X35MM2 T500 | ACTIF | Courants faibles | CONDUCTEURS ET CABLES ISOLES FIBRE | CABLES SECIFIQUES SECURITE K27 |  | 0 | 10 |  |  |  |  | 1.2 | 0
04168854M | CABLE K27 ARME 1X50MM2 T500 | ACTIF | Courants faibles | CONDUCTEURS ET CABLES ISOLES FIBRE | CABLES SECIFIQUES SECURITE K27 |  | 0 | 10 |  |  |  |  | 1.2 | 0
04168856P | CABLE K27 ARME 1X70MM2 T500 | ACTIF | Courants faibles | CONDUCTEURS ET CABLES ISOLES FIBRE | CABLES SECIFIQUES SECURITE K27 |  | 0 | 10 |  |  |  |  | 1.2 | 0
04168858S | CABLE K27 ARME 1X95MM2 T500 | ACTIF | Courants faibles | CONDUCTEURS ET CABLES ISOLES FIBRE | CABLES SECIFIQUES SECURITE K27 |  | 0 | 10 |  |  |  |  | 1.2 | 0
04168860U | CABLE K27 ARME 1X120MM2 T500 | ACTIF | Courants faibles | CONDUCTEURS ET CABLES ISOLES FIBRE | CABLES SECIFIQUES SECURITE K27 |  | 0 | 10 |  |  |  |  | 1.2 | 0
04168862W | CABLE K27 ARME 1X150MM2 T500 | ACTIF | Courants faibles | CONDUCTEURS ET CABLES ISOLES FIBRE | CABLES SECIFIQUES SECURITE K27 |  | 0 | 10 |  |  |  |  | 1.2 | 0
04168864Y | CABLE K27 ARME 1X185MM2 T500 | ACTIF | Courants faibles | CONDUCTEURS ET CABLES ISOLES FIBRE | CABLES SECIFIQUES SECURITE K27 |  | 0 | 10 |  |  |  |  | 1.2 | 0
04168866A | CABLE K27 ARME 1X240MM2 T250 | ACTIF | Courants faibles | CONDUCTEURS ET CABLES ISOLES FIBRE | CABLES SECIFIQUES SECURITE K27 |  | 0 | 10 |  |  |  |  | 1.2 | 0
04168868C | CABLE K27 ARME 2X1,5MM2 T500 | ACTIF | Courants faibles | CONDUCTEURS ET CABLES ISOLES FIBRE | CABLES SECIFIQUES SECURITE K27 |  | 0 | 10 |  |  |  |  | 1.2 | 0
04168870E | CABLE K27 ARME 2X2,5MM2 T500 | ACTIF | Courants faibles | CONDUCTEURS ET CABLES ISOLES FIBRE | CABLES SECIFIQUES SECURITE K27 |  | 0 | 10 |  |  |  |  | 1.2 | 0
04168872G | CABLE K27 ARME 2X4MM2 T500 | ACTIF | Courants faibles | CONDUCTEURS ET CABLES ISOLES FIBRE | CABLES SECIFIQUES SECURITE K27 |  | 0 | 10 |  |  |  |  | 1.2 | 0
04168874J | CABLE K27 ARME 2X6MM2 T500 | ACTIF | Courants faibles | CONDUCTEURS ET CABLES ISOLES FIBRE | CABLES SECIFIQUES SECURITE K27 |  | 0 | 10 |  |  |  |  | 1.2 | 0
04168878N | CABLE K27 ARME 2X16MM2 T500 | ACTIF | Courants faibles | CONDUCTEURS ET CABLES ISOLES FIBRE | CABLES SECIFIQUES SECURITE K27 |  | 0 | 10 |  |  |  |  | 1.2 | 0
04168880R | CABLE K27 ARME 3G1,5MM2 T500 | ACTIF | Courants faibles | CONDUCTEURS ET CABLES ISOLES FIBRE | CABLES SECIFIQUES SECURITE K27 |  | 0 | 10 |  |  |  |  | 1.2 | 0
04168882T | CABLE K27 ARME 3G2,5MM2 T500 | ACTIF | Courants faibles | CONDUCTEURS ET CABLES ISOLES FIBRE | CABLES SECIFIQUES SECURITE K27 |  | 0 | 10 |  |  |  |  | 1.2 | 0
04168884V | CABLE K27 ARME 3G4MM2 T500 | ACTIF | Courants faibles | CONDUCTEURS ET CABLES ISOLES FIBRE | CABLES SECIFIQUES SECURITE K27 |  | 0 | 10 |  |  |  |  | 1.2 | 0
04168886X | CABLE K27 ARME 4X16MM2 | ACTIF | Courants faibles | CONDUCTEURS ET CABLES ISOLES FIBRE | CABLES SECIFIQUES SECURITE K27 |  | 0 | 10 |  |  |  |  | 1.2 | 0
04168888Z | CABLE K27 ARME 4X25MM2 | ACTIF | Courants faibles | CONDUCTEURS ET CABLES ISOLES FIBRE | CABLES SECIFIQUES SECURITE K27 |  | 0 | 10 |  |  |  |  | 1.2 | 0
04168890B | CABLE K27 ARME 4X35MM2 | ACTIF | Courants faibles | CONDUCTEURS ET CABLES ISOLES FIBRE | CABLES SECIFIQUES SECURITE K27 |  | 0 | 10 |  |  |  |  | 1.2 | 0
04168891C | CABLE K27 ARME 4X50MM2 | ACTIF | Courants faibles | CONDUCTEURS ET CABLES ISOLES FIBRE | CABLES SECIFIQUES SECURITE K27 |  | 0 | 10 |  |  |  |  | 1.2 | 0
04168892D | CABLE K27 ARME 12X1,5MM2 | ACTIF | Courants faibles | CONDUCTEURS ET CABLES ISOLES FIBRE | CABLES SECIFIQUES SECURITE K27 |  | 0 | 10 |  |  |  |  | 1.2 | 0
04168893Q | CABLE K27 ARM 5G4 MM2 1000V ORANGE | ACTIF | Courants faibles | CONDUCTEURS ET CABLES ISOLES FIBRE | CABLES SECIFIQUES SECURITE K27 |  | 0 | 10 |  |  |  |  | 1.2 | 0
04168894A | CABLE K27 ARM 5G6 MM2 1000V ORANGE | ACTIF | Courants faibles | CONDUCTEURS ET CABLES ISOLES FIBRE | CABLES SECIFIQUES SECURITE K27 |  | 0 | 10 |  |  |  |  | 1.2 | 0
04168895C | CABLE K27 ARME 15PA 9/10 ORANGE | ACTIF | Courants faibles | CONDUCTEURS ET CABLES ISOLES FIBRE | CABLES SECIFIQUES SECURITE K27 |  | 0 | 10 |  |  |  |  | 1.2 | 0
04168898G | CABLE K27 ARME 2PA 12/10 ORANGE | ACTIF | Courants faibles | CONDUCTEURS ET CABLES ISOLES FIBRE | CABLES SECIFIQUES SECURITE K27 |  | 0 | 10 |  |  |  |  | 1.2 | 0
04168899L | CABLE K27 ARME 5PA 12/10 ORANGE | ACTIF | Courants faibles | CONDUCTEURS ET CABLES ISOLES FIBRE | CABLES SECIFIQUES SECURITE K27 |  | 0 | 10 |  |  |  |  | 1.2 | 0
04172723T | CABLE HTA 3X150MM2 ALU POPY | ACTIF | Courants faibles | CONDUCTEURS ET CABLES ISOLES FIBRE | CABLES SPECIFIQUES RESEAUX HTA |  | 0 | 10 |  |  |  |  | 1.2 | 0
04172724U | CABLE HTA 3X240MM2 ALU POPY | ACTIF | Courants faibles | CONDUCTEURS ET CABLES ISOLES FIBRE | CABLES SPECIFIQUES RESEAUX HTA |  | 0 | 10 |  |  |  |  | 1.2 | 0
04172728Y | CABLE HTA 3X240MM2 CU POPY | ACTIF | Courants faibles | CONDUCTEURS ET CABLES ISOLES FIBRE | CABLES SPECIFIQUES RESEAUX HTA |  | 0 | 10 |  |  |  |  | 1.2 | 0
04172730A | CABLE HTA 1X95MM2 ALU POPY | ACTIF | Courants faibles | CONDUCTEURS ET CABLES ISOLES FIBRE | CABLES SPECIFIQUES RESEAUX HTA |  | 0 | 10 |  |  |  |  | 1.2 | 0
04172731B | CABLE HTA 1X50MM2 ALU POPY | ACTIF | Courants faibles | CONDUCTEURS ET CABLES ISOLES FIBRE | CABLES SPECIFIQUES RESEAUX HTA |  | 0 | 10 |  |  |  |  | 1.2 | 0
04172765N | CABLE HTA 3X150MM2 ALU SH K20 | ACTIF | Courants faibles | CONDUCTEURS ET CABLES ISOLES FIBRE | CABLES SPECIFIQUES RESEAUX HTA |  | 0 | 10 |  |  |  |  | 1.2 | 0
04172768S | CABLE HTA 3X240MM2 ALU SH K20 | ACTIF | Courants faibles | CONDUCTEURS ET CABLES ISOLES FIBRE | CABLES SPECIFIQUES RESEAUX HTA |  | 0 | 10 |  |  |  |  | 1.2 | 0
44145010V | CABLE 2X1MM2 100 OHM NOIR | ACTIF | Courants faibles | CONDUCTEURS ET CABLES ISOLES FIBRE | AUTRES CONDUCT. ET CABLES ISOLES |  | 0 | 10 |  |  |  |  | 1.2 | 0
44166754E | CABLE CVZS 1X1MM2 SH NOIR | ACTIF | Courants faibles | CONDUCTEURS ET CABLES ISOLES FIBRE | AUTRES CONDUCT. ET CABLES ISOLES |  | 0 | 10 |  |  |  |  | 1.2 | 0
44166755F | CABLE CVZS 1PA TORSADEE SANS HALO | ACTIF | Courants faibles | CONDUCTEURS ET CABLES ISOLES FIBRE | AUTRES CONDUCT. ET CABLES ISOLES |  | 0 | 10 |  |  |  |  | 1.2 | 0
44166757H | CABLE CVZS 1X1MM2 SH GRIS | ACTIF | Courants faibles | CONDUCTEURS ET CABLES ISOLES FIBRE | AUTRES CONDUCT. ET CABLES ISOLES |  | 0 | 10 |  |  |  |  | 1.2 | 0
44166758J | CABLE CVZS 1X1MM2 SH MARRON | ACTIF | Courants faibles | CONDUCTEURS ET CABLES ISOLES FIBRE | AUTRES CONDUCT. ET CABLES ISOLES |  | 0 | 10 |  |  |  |  | 1.2 | 0
44166759K | CABLE CVZS 1X1MM2 SH VERT | ACTIF | Courants faibles | CONDUCTEURS ET CABLES ISOLES FIBRE | AUTRES CONDUCT. ET CABLES ISOLES |  | 0 | 10 |  |  |  |  | 1.2 | 0
44166760L | CABLE CVZS 1X1MM2 SH BLANC | ACTIF | Courants faibles | CONDUCTEURS ET CABLES ISOLES FIBRE | AUTRES CONDUCT. ET CABLES ISOLES |  | 0 | 10 |  |  |  |  | 1.2 | 0
44168003M | CABLE K25 1X1,5MM2 NOIR C100 | INACTIF | Courants faibles | CONDUCTEURS ET CABLES ISOLES FIBRE | CABLES SPECIFIQUES ENERGIE K25 |  | 0 | 10 |  |  |  |  | 1.2 | 0
44168004N | CABLE K25 1X1,5MM2 V/J C100 | INACTIF | Courants faibles | CONDUCTEURS ET CABLES ISOLES FIBRE | CABLES SPECIFIQUES ENERGIE K25 |  | 0 | 10 |  |  |  |  | 1.2 | 0
44168007S | CABLE K25 1X1,5MM2 BLEU C100 | INACTIF | Courants faibles | CONDUCTEURS ET CABLES ISOLES FIBRE | CABLES SPECIFIQUES ENERGIE K25 |  | 0 | 10 |  |  |  |  | 1.2 | 0
44168023J | CABLE K25 1X2,5MM2 NOIR C100 | INACTIF | Courants faibles | CONDUCTEURS ET CABLES ISOLES FIBRE | CABLES SPECIFIQUES ENERGIE K25 |  | 0 | 10 |  |  |  |  | 1.2 | 0
44168025L | CABLE K25 1X2,5MM2 V/J C100 | INACTIF | Courants faibles | CONDUCTEURS ET CABLES ISOLES FIBRE | CABLES SPECIFIQUES ENERGIE K25 |  | 0 | 10 |  |  |  |  | 1.2 | 0
44168026M | CABLE K25 1X2,5MM2 BLEU C100 | INACTIF | Courants faibles | CONDUCTEURS ET CABLES ISOLES FIBRE | CABLES SPECIFIQUES ENERGIE K25 |  | 0 | 10 |  |  |  |  | 1.2 | 0
44168043F | CABLE K25 1X4MM2 NOIR C100 | ACTIF | Courants faibles | CONDUCTEURS ET CABLES ISOLES FIBRE | CABLES SPECIFIQUES ENERGIE K25 |  | 0 | 10 |  |  |  |  | 1.2 | 0
44168045H | CABLE K25 1X4MM2 V/J C100 | ACTIF | Courants faibles | CONDUCTEURS ET CABLES ISOLES FIBRE | CABLES SPECIFIQUES ENERGIE K25 |  | 0 | 10 |  |  |  |  | 1.2 | 0
44168047K | CABLE K25 1X4MM2 BLEU C100 | INACTIF | Courants faibles | CONDUCTEURS ET CABLES ISOLES FIBRE | CABLES SPECIFIQUES ENERGIE K25 |  | 0 | 10 |  |  |  |  | 1.2 | 0
44168054D | CABLE K25 2X1,5MM CL5 NOIR T500 | ACTIF | Courants faibles | CONDUCTEURS ET CABLES ISOLES FIBRE | CABLES SPECIFIQUES ENERGIE K25 |  | 0 | 10 |  |  |  |  | 1.2 | 0
44168104X | CABLE K25 3G4MM2 NOIR T500 | ACTIF | Courants faibles | CONDUCTEURS ET CABLES ISOLES FIBRE | CABLES SPECIFIQUES ENERGIE K25 |  | 0 | 10 |  |  |  |  | 1.2 | 0
44168106Z | CABLE K25 3G6MM2 NOIR T500 | ACTIF | Courants faibles | CONDUCTEURS ET CABLES ISOLES FIBRE | CABLES SPECIFIQUES ENERGIE K25 |  | 0 | 10 |  |  |  |  | 1.2 | 0
44168111E | CABLE K25 3G1,5MM2 NOIR T500 | ACTIF | Courants faibles | CONDUCTEURS ET CABLES ISOLES FIBRE | CABLES SPECIFIQUES ENERGIE K25 |  | 0 | 10 |  |  |  |  | 1.2 | 0
44168113G | CABLE K25 3G2,5MM2 NOIR T500 | ACTIF | Courants faibles | CONDUCTEURS ET CABLES ISOLES FIBRE | CABLES SPECIFIQUES ENERGIE K25 |  | 0 | 10 |  |  |  |  | 1.2 | 0
44168116K | CABLE K25 5G50MM2 NOIR T250 | ACTIF | Courants faibles | CONDUCTEURS ET CABLES ISOLES FIBRE | CABLES SPECIFIQUES ENERGIE K25 |  | 0 | 10 |  |  |  |  | 1.2 | 0
44168122S | CABLE K25 4X10MM2 NOIR T500 | ACTIF | Courants faibles | CONDUCTEURS ET CABLES ISOLES FIBRE | CABLES SPECIFIQUES ENERGIE K25 |  | 0 | 10 |  |  |  |  | 1.2 | 0
44168128Y | CABLE K25 4X35MM2 NOIR T500 | ACTIF | Courants faibles | CONDUCTEURS ET CABLES ISOLES FIBRE | CABLES SPECIFIQUES ENERGIE K25 |  | 0 | 10 |  |  |  |  | 1.2 | 0
44168129Z | CABLE K25 4X50MM2 NOIR T500 | ACTIF | Courants faibles | CONDUCTEURS ET CABLES ISOLES FIBRE | CABLES SPECIFIQUES ENERGIE K25 |  | 0 | 10 |  |  |  |  | 1.2 | 0
44168130A | CABLE K25 4X70MM2 NOIR T250 | ACTIF | Courants faibles | CONDUCTEURS ET CABLES ISOLES FIBRE | CABLES SPECIFIQUES ENERGIE K25 |  | 0 | 10 |  |  |  |  | 1.2 | 0
44168131B | CABLE K25 4X95MM2 NOIR T250 | ACTIF | Courants faibles | CONDUCTEURS ET CABLES ISOLES FIBRE | CABLES SPECIFIQUES ENERGIE K25 |  | 0 | 10 |  |  |  |  | 1.2 | 0
44168134E | CABLE K25 4X150MM2 NOIR T100 | ACTIF | Courants faibles | CONDUCTEURS ET CABLES ISOLES FIBRE | CABLES SPECIFIQUES ENERGIE K25 |  | 0 | 10 |  |  |  |  | 1.2 | 0
44168141M | CABLE K25 5G1,5MM2 NOIR T500 | ACTIF | Courants faibles | CONDUCTEURS ET CABLES ISOLES FIBRE | CABLES SPECIFIQUES ENERGIE K25 |  | 0 | 10 |  |  |  |  | 1.2 | 0
44168143P | CABLE K25 5G2,5MM2 NOIR T500 | ACTIF | Courants faibles | CONDUCTEURS ET CABLES ISOLES FIBRE | CABLES SPECIFIQUES ENERGIE K25 |  | 0 | 10 |  |  |  |  | 1.2 | 0
44168145S | CABLE K25 5G4MM2 NOIR T500 | ACTIF | Courants faibles | CONDUCTEURS ET CABLES ISOLES FIBRE | CABLES SPECIFIQUES ENERGIE K25 |  | 0 | 10 |  |  |  |  | 1.2 | 0
44168147U | CABLE K25 5G6MM2 NOIR T500 | ACTIF | Courants faibles | CONDUCTEURS ET CABLES ISOLES FIBRE | CABLES SPECIFIQUES ENERGIE K25 |  | 0 | 10 |  |  |  |  | 1.2 | 0
44168148V | CABLE K25 5G10MM2 NOIR T500 | ACTIF | Courants faibles | CONDUCTEURS ET CABLES ISOLES FIBRE | CABLES SPECIFIQUES ENERGIE K25 |  | 0 | 10 |  |  |  |  | 1.2 | 0
44168150X | CABLE K25 5G16MM2 NOIR T500 | ACTIF | Courants faibles | CONDUCTEURS ET CABLES ISOLES FIBRE | CABLES SPECIFIQUES ENERGIE K25 |  | 0 | 10 |  |  |  |  | 1.2 | 0
44168152Z | CABLE K25 5G25MM2 NOIR T500 | ACTIF | Courants faibles | CONDUCTEURS ET CABLES ISOLES FIBRE | CABLES SPECIFIQUES ENERGIE K25 |  | 0 | 10 |  |  |  |  | 1.2 | 0
44168154B | CABLE K25 5G35MM2 NOIR T500 | ACTIF | Courants faibles | CONDUCTEURS ET CABLES ISOLES FIBRE | CABLES SPECIFIQUES ENERGIE K25 |  | 0 | 10 |  |  |  |  | 1.2 | 0
44168163L | CABLE K25 7G2,5MM2 NOIR T500 | ACTIF | Courants faibles | CONDUCTEURS ET CABLES ISOLES FIBRE | CABLES SPECIFIQUES ENERGIE K25 |  | 0 | 10 |  |  |  |  | 1.2 | 0
44168202D | CABLE K25 1X6MM2 NOIR T500 | ACTIF | Courants faibles | CONDUCTEURS ET CABLES ISOLES FIBRE | CABLES SPECIFIQUES ENERGIE K25 |  | 0 | 10 |  |  |  |  | 1.2 | 0
44168204F | CABLE K25 1X6MM2 V/J CLASSE 2 T500 | ACTIF | Courants faibles | CONDUCTEURS ET CABLES ISOLES FIBRE | CABLES SPECIFIQUES ENERGIE K25 |  | 0 | 10 |  |  |  |  | 1.2 | 0
44168222A | CABLE K25 1X10MM2 NOIR T500 | ACTIF | Courants faibles | CONDUCTEURS ET CABLES ISOLES FIBRE | CABLES SPECIFIQUES ENERGIE K25 |  | 0 | 10 |  |  |  |  | 1.2 | 0
44168224C | CABLE K25 1X35MM2 V/J T500 | ACTIF | Courants faibles | CONDUCTEURS ET CABLES ISOLES FIBRE | CABLES SPECIFIQUES ENERGIE K25 |  | 0 | 10 |  |  |  |  | 1.2 | 0
44168225D | CABLE K25 1X35MM2 NOIR T500 | ACTIF | Courants faibles | CONDUCTEURS ET CABLES ISOLES FIBRE | CABLES SPECIFIQUES ENERGIE K25 |  | 0 | 10 |  |  |  |  | 1.2 | 0
44168226E | CABLE K25 1X50MM2 NOIR T500 | ACTIF | Courants faibles | CONDUCTEURS ET CABLES ISOLES FIBRE | CABLES SPECIFIQUES ENERGIE K25 |  | 0 | 10 |  |  |  |  | 1.2 | 0
44168228G | CABLE K25 1X70MM2 NOIR T500 | ACTIF | Courants faibles | CONDUCTEURS ET CABLES ISOLES FIBRE | CABLES SPECIFIQUES ENERGIE K25 |  | 0 | 10 |  |  |  |  | 1.2 | 0
44168230J | CABLE K25 1X70MM2 V/J T500 | ACTIF | Courants faibles | CONDUCTEURS ET CABLES ISOLES FIBRE | CABLES SPECIFIQUES ENERGIE K25 |  | 0 | 10 |  |  |  |  | 1.2 | 0
44168232L | CABLE K25 1X95MM2 NOIR T500 | ACTIF | Courants faibles | CONDUCTEURS ET CABLES ISOLES FIBRE | CABLES SPECIFIQUES ENERGIE K25 |  | 0 | 10 |  |  |  |  | 1.2 | 0
44168234N | CABLE K25 1X120MM2 NOIR T500 | ACTIF | Courants faibles | CONDUCTEURS ET CABLES ISOLES FIBRE | CABLES SPECIFIQUES ENERGIE K25 |  | 0 | 10 |  |  |  |  | 1.2 | 0
44168235P | CABLE K25 1X150MM2 NOIR T500 | ACTIF | Courants faibles | CONDUCTEURS ET CABLES ISOLES FIBRE | CABLES SPECIFIQUES ENERGIE K25 |  | 0 | 10 |  |  |  |  | 1.2 | 0
44168236R | CABLE K25 1X185MM2 NOIR T500 | ACTIF | Courants faibles | CONDUCTEURS ET CABLES ISOLES FIBRE | CABLES SPECIFIQUES ENERGIE K25 |  | 0 | 10 |  |  |  |  | 1.2 | 0
44168238T | CABLE K25 1X240MM2 NOIR CL2 1000V | ACTIF | Courants faibles | CONDUCTEURS ET CABLES ISOLES FIBRE | CABLES SPECIFIQUES ENERGIE K25 |  | 0 | 10 |  |  |  |  | 1.2 | 0
44168312Y | CABLE K25 3G10MM2 NOIR T500 | ACTIF | Courants faibles | CONDUCTEURS ET CABLES ISOLES FIBRE | CABLES SPECIFIQUES ENERGIE K25 |  | 0 | 10 |  |  |  |  | 1.2 | 0
44168314A | CABLE K25 3G16MM2 NOIR T500 | ACTIF | Courants faibles | CONDUCTEURS ET CABLES ISOLES FIBRE | CABLES SPECIFIQUES ENERGIE K25 |  | 0 | 10 |  |  |  |  | 1.2 | 0
44168316C | CABLE K25 3G25MM2 NOIR T500 | ACTIF | Courants faibles | CONDUCTEURS ET CABLES ISOLES FIBRE | CABLES SPECIFIQUES ENERGIE K25 |  | 0 | 10 |  |  |  |  | 1.2 | 0
44168374R | CABLE K25 3X50+1X35 BLANC T500 | ACTIF | Courants faibles | CONDUCTEURS ET CABLES ISOLES FIBRE | CABLES SPECIFIQUES ENERGIE K25 |  | 0 | 10 |  |  |  |  | 1.2 | 0
44168402W | CABLE K25 1X16MM2 NOIR T500 | ACTIF | Courants faibles | CONDUCTEURS ET CABLES ISOLES FIBRE | CABLES SPECIFIQUES ENERGIE K25 |  | 0 | 10 |  |  |  |  | 1.2 | 0
44168410E | CABLE K25 1X240MM2 NOIR CL5 1800V | ACTIF | Courants faibles | CONDUCTEURS ET CABLES ISOLES FIBRE | CABLES SPECIFIQUES ENERGIE K25 |  | 0 | 10 |  |  |  |  | 1.2 | 0
44190014M | 36 FO MONOMODE MICROGAINE K20 | ACTIF | Courants faibles | CONDUCTEURS ET CABLES ISOLES FIBRE | CABLES DE TRANSMISSION, FIBRE OPTIQ |  | 0 | 10 |  |  |  |  | 1.2 | 0
44190041C | 12 FO MULTIMODE MICROGAINE K20 | ACTIF | Courants faibles | CONDUCTEURS ET CABLES ISOLES FIBRE | CABLES DE TRANSMISSION, FIBRE OPTIQ |  | 0 | 10 |  |  |  |  | 1.2 | 0
44190044F | 12 FO MONOMODE MICROGAINE K20 | ACTIF | Courants faibles | CONDUCTEURS ET CABLES ISOLES FIBRE | CABLES DE TRANSMISSION, FIBRE OPTIQ |  | 0 | 10 |  |  |  |  | 1.2 | 0
44190045G | 24 FO MONOMODE MICROGAINE K20 | ACTIF | Courants faibles | CONDUCTEURS ET CABLES ISOLES FIBRE | CABLES DE TRANSMISSION, FIBRE OPTIQ |  | 0 | 10 |  |  |  |  | 1.2 | 0
44190046H | 48 FO MONOMODE MICROGAINE K20 | ACTIF | Courants faibles | CONDUCTEURS ET CABLES ISOLES FIBRE | CABLES DE TRANSMISSION, FIBRE OPTIQ |  | 0 | 10 |  |  |  |  | 1.2 | 0
44190047J | 72 FO MONOMODE MICROGAINE K20 | ACTIF | Courants faibles | CONDUCTEURS ET CABLES ISOLES FIBRE | CABLES DE TRANSMISSION, FIBRE OPTIQ |  | 0 | 10 |  |  |  |  | 1.2 | 0
44190048K | 12 FO MULTIMODE MICROGAINE K20 | ACTIF | Courants faibles | CONDUCTEURS ET CABLES ISOLES FIBRE | CABLES DE TRANSMISSION, FIBRE OPTIQ |  | 0 | 10 |  |  |  |  | 1.2 | 0
44190049L | 24 FO MULTIMODE MICROGAINE K20 | ACTIF | Courants faibles | CONDUCTEURS ET CABLES ISOLES FIBRE | CABLES DE TRANSMISSION, FIBRE OPTIQ |  | 0 | 10 |  |  |  |  | 1.2 | 0
44190050M | CABLE 48 FO MONOMODE CR1-C1 K209C | ACTIF | Courants faibles | CONDUCTEURS ET CABLES ISOLES FIBRE | CABLES DE TRANSMISSION, FIBRE OPTIQ |  | 0 | 10 |  |  |  |  | 1.2 | 0
44190051N | CABLE 24 FO MULTIMODE CR1-C1 OM4 | ACTIF | Courants faibles | CONDUCTEURS ET CABLES ISOLES FIBRE | CABLES DE TRANSMISSION, FIBRE OPTIQ |  | 0 | 10 |  |  |  |  | 1.2 | 0
HS0002 | U-1000 R2V 3G1,5 MASSIF NOIRE | INACTIF | Courants faibles | CONDUCTEURS ET CABLES ISOLES FIBRE | CONDUCT. ET CABLES INDUSTRIELS |  | 0 | 0 |  |  |  |  | 1.2 | 0
HS0007 | U-1000 R2V 4G2,5 MASSIF NOIRE | INACTIF | Courants faibles | CONDUCTEURS ET CABLES ISOLES FIBRE | CONDUCT. ET CABLES INDUSTRIELS |  | 0 | 0 |  |  |  |  | 1.2 | 0
HS0008 | U-1000 R2V 5G2,5 MASSIF NOIRE | INACTIF | Courants faibles | CONDUCTEURS ET CABLES ISOLES FIBRE | CONDUCT. ET CABLES INDUSTRIELS |  | 0 | 0 |  |  |  |  | 1.2 | 0
HS0009 | U-1000R2V CLASSE5 1X120MM2 NOIR | INACTIF | Courants faibles | CONDUCTEURS ET CABLES ISOLES FIBRE | CONDUCT. ET CABLES INDUSTRIELS |  | 0 | 0 |  |  |  |  | 1.2 | 0
HS0010 | U-1000R2V CLASS5 1X185 SOUPLE NOIR | INACTIF | Courants faibles | CONDUCTEURS ET CABLES ISOLES FIBRE | CONDUCT. ET CABLES INDUSTRIELS |  | 0 | 0 |  |  |  |  | 1.2 | 0
HS0011 | U-1000R2V CLASSE5 1X240MM2 NOIR | INACTIF | Courants faibles | CONDUCTEURS ET CABLES ISOLES FIBRE | CONDUCT. ET CABLES INDUSTRIELS |  | 0 | 0 |  |  |  |  | 1.2 | 0
HS0012 | H07 RN-F 4G1 NOIRE | INACTIF | Courants faibles | CONDUCTEURS ET CABLES ISOLES FIBRE | CONDUCT. ET CABLES INDUSTRIELS |  | 0 | 0 |  |  |  |  | 1.2 | 0
HS0014 | H07 RN-F 7G2,5 NOIRE | INACTIF | Courants faibles | CONDUCTEURS ET CABLES ISOLES FIBRE | CONDUCT. ET CABLES INDUSTRIELS |  | 0 | 0 |  |  |  |  | 1.2 | 0
HS0015 | H07 RN-F 12G2,5 NOIRE | INACTIF | Courants faibles | CONDUCTEURS ET CABLES ISOLES FIBRE | CONDUCT. ET CABLES INDUSTRIELS |  | 0 | 0 |  |  |  |  | 1.2 | 0
HS0017 | H07 RN-F 2 X 4 NOIRE | INACTIF | Courants faibles | CONDUCTEURS ET CABLES ISOLES FIBRE | CONDUCT. ET CABLES INDUSTRIELS |  | 0 | 0 |  |  |  |  | 1.2 | 0
HS0018 | H07 RN-F 5G4 NOIRE | INACTIF | Courants faibles | CONDUCTEURS ET CABLES ISOLES FIBRE | CONDUCT. ET CABLES INDUSTRIELS |  | 0 | 0 |  |  |  |  | 1.2 | 0
HS0019 | H07 RN-F 2 X 6 NOIRE | INACTIF | Courants faibles | CONDUCTEURS ET CABLES ISOLES FIBRE | CONDUCT. ET CABLES INDUSTRIELS |  | 0 | 0 |  |  |  |  | 1.2 | 0
HS0020 | H07 RN-F 3G6 NOIRE | INACTIF | Courants faibles | CONDUCTEURS ET CABLES ISOLES FIBRE | CONDUCT. ET CABLES INDUSTRIELS |  | 0 | 0 |  |  |  |  | 1.2 | 0
HS0021 | H07 RN-F 1X10 NOIRE | INACTIF | Courants faibles | CONDUCTEURS ET CABLES ISOLES FIBRE | CONDUCT. ET CABLES INDUSTRIELS |  | 0 | 0 |  |  |  |  | 1.2 | 0
HS0022 | H07 RN-F 2X10 NOIRE | INACTIF | Courants faibles | CONDUCTEURS ET CABLES ISOLES FIBRE | CONDUCT. ET CABLES INDUSTRIELS |  | 0 | 0 |  |  |  |  | 1.2 | 0
HS0023 | H07 RN-F 3G10 NOIRE | INACTIF | Courants faibles | CONDUCTEURS ET CABLES ISOLES FIBRE | CONDUCT. ET CABLES INDUSTRIELS |  | 0 | 0 |  |  |  |  | 1.2 | 0
HS0024 | H07 RN-F 4G10 NOIRE | INACTIF | Courants faibles | CONDUCTEURS ET CABLES ISOLES FIBRE | CONDUCT. ET CABLES INDUSTRIELS |  | 0 | 0 |  |  |  |  | 1.2 | 0
HS0025 | H07 RN-F 1X16 NOIRE | INACTIF | Courants faibles | CONDUCTEURS ET CABLES ISOLES FIBRE | CONDUCT. ET CABLES INDUSTRIELS |  | 0 | 0 |  |  |  |  | 1.2 | 0
HS0026 | H07 RN-F 2X16 NOIRE | INACTIF | Courants faibles | CONDUCTEURS ET CABLES ISOLES FIBRE | CONDUCT. ET CABLES INDUSTRIELS |  | 0 | 0 |  |  |  |  | 1.2 | 0
HS0027 | H07 RN-F 3G16 NOIRE | INACTIF | Courants faibles | CONDUCTEURS ET CABLES ISOLES FIBRE | CONDUCT. ET CABLES INDUSTRIELS |  | 0 | 0 |  |  |  |  | 1.2 | 0
HS0028 | H07 RN-F 36G1,5 NOIRE | INACTIF | Courants faibles | CONDUCTEURS ET CABLES ISOLES FIBRE | CONDUCT. ET CABLES INDUSTRIELS |  | 0 | 0 |  |  |  |  | 1.2 | 0
HS0029 | H07 RN-F 1X25 NOIRE | INACTIF | Courants faibles | CONDUCTEURS ET CABLES ISOLES FIBRE | CONDUCT. ET CABLES INDUSTRIELS |  | 0 | 0 |  |  |  |  | 1.2 | 0
HS0030 | H07 RN-F 2X25 NOIRE | INACTIF | Courants faibles | CONDUCTEURS ET CABLES ISOLES FIBRE | CONDUCT. ET CABLES INDUSTRIELS |  | 0 | 0 |  |  |  |  | 1.2 | 0
HS0031 | H07 RN-F 3G25 NOIRE | INACTIF | Courants faibles | CONDUCTEURS ET CABLES ISOLES FIBRE | CONDUCT. ET CABLES INDUSTRIELS |  | 0 | 0 |  |  |  |  | 1.2 | 0
HS0032 | H07 RN-F 4G25 NOIRE | INACTIF | Courants faibles | CONDUCTEURS ET CABLES ISOLES FIBRE | CONDUCT. ET CABLES INDUSTRIELS |  | 0 | 0 |  |  |  |  | 1.2 | 0
HS0033 | H07 RN-F 5G25 NOIRE | INACTIF | Courants faibles | CONDUCTEURS ET CABLES ISOLES FIBRE | CONDUCT. ET CABLES INDUSTRIELS |  | 0 | 0 |  |  |  |  | 1.2 | 0
HS0034 | H07 RN-F 1X35 NOIRE | INACTIF | Courants faibles | CONDUCTEURS ET CABLES ISOLES FIBRE | CONDUCT. ET CABLES INDUSTRIELS |  | 0 | 0 |  |  |  |  | 1.2 | 0
HS0035 | H07 RN-F 3G35 NOIRE | INACTIF | Courants faibles | CONDUCTEURS ET CABLES ISOLES FIBRE | CONDUCT. ET CABLES INDUSTRIELS |  | 0 | 0 |  |  |  |  | 1.2 | 0
HS0036 | H07 RN-F 4G35 NOIRE | INACTIF | Courants faibles | CONDUCTEURS ET CABLES ISOLES FIBRE | CONDUCT. ET CABLES INDUSTRIELS |  | 0 | 0 |  |  |  |  | 1.2 | 0
HS0037 | H07 RN-F 5G35 NOIRE | INACTIF | Courants faibles | CONDUCTEURS ET CABLES ISOLES FIBRE | CONDUCT. ET CABLES INDUSTRIELS |  | 0 | 0 |  |  |  |  | 1.2 | 0
HS0038 | H07 RN-F 1X50 NOIRE | INACTIF | Courants faibles | CONDUCTEURS ET CABLES ISOLES FIBRE | CONDUCT. ET CABLES INDUSTRIELS |  | 0 | 0 |  |  |  |  | 1.2 | 0
HS0039 | H07 RN-F 3G50 NOIRE | INACTIF | Courants faibles | CONDUCTEURS ET CABLES ISOLES FIBRE | CONDUCT. ET CABLES INDUSTRIELS |  | 0 | 0 |  |  |  |  | 1.2 | 0
HS0040 | H07 RN-F 4G50 NOIRE | INACTIF | Courants faibles | CONDUCTEURS ET CABLES ISOLES FIBRE | CONDUCT. ET CABLES INDUSTRIELS |  | 0 | 0 |  |  |  |  | 1.2 | 0
HS0041 | H07 RN-F 1X70 NOIRE | INACTIF | Courants faibles | CONDUCTEURS ET CABLES ISOLES FIBRE | CONDUCT. ET CABLES INDUSTRIELS |  | 0 | 0 |  |  |  |  | 1.2 | 0
HS0042 | H07 RN-F 4G70 NOIRE | INACTIF | Courants faibles | CONDUCTEURS ET CABLES ISOLES FIBRE | CONDUCT. ET CABLES INDUSTRIELS |  | 0 | 0 |  |  |  |  | 1.2 | 0
HS0043 | H07 RN-F 1X95 NOIRE | INACTIF | Courants faibles | CONDUCTEURS ET CABLES ISOLES FIBRE | CONDUCT. ET CABLES INDUSTRIELS |  | 0 | 0 |  |  |  |  | 1.2 | 0
HS0045 | H07 RN-F 1X120 NOIRE | INACTIF | Courants faibles | CONDUCTEURS ET CABLES ISOLES FIBRE | CONDUCT. ET CABLES INDUSTRIELS |  | 0 | 0 |  |  |  |  | 1.2 | 0
HS0047 | H07 RN-F 1X150 NOIRE | INACTIF | Courants faibles | CONDUCTEURS ET CABLES ISOLES FIBRE | CONDUCT. ET CABLES INDUSTRIELS |  | 0 | 0 |  |  |  |  | 1.2 | 0
HS0049 | H07 RN-F 1X185 NOIRE | INACTIF | Courants faibles | CONDUCTEURS ET CABLES ISOLES FIBRE | CONDUCT. ET CABLES INDUSTRIELS |  | 0 | 0 |  |  |  |  | 1.2 | 0
HS0051 | H07 RN-F 1X240 NOIRE | INACTIF | Courants faibles | CONDUCTEURS ET CABLES ISOLES FIBRE | CONDUCT. ET CABLES INDUSTRIELS |  | 0 | 0 |  |  |  |  | 1.2 | 0
HS0053 | H07 RN-F 1X300 NOIRE | INACTIF | Courants faibles | CONDUCTEURS ET CABLES ISOLES FIBRE | CONDUCT. ET CABLES INDUSTRIELS |  | 0 | 0 |  |  |  |  | 1.2 | 0
HS0054 | U-1000 R2V 7G1,5 MASSIF NOIRE | INACTIF | Courants faibles | CONDUCTEURS ET CABLES ISOLES FIBRE | CONDUCT. ET CABLES INDUSTRIELS |  | 0 | 0 |  |  |  |  | 1.2 | 0
HS0055 | U-1000 R2V 12G1,5 MASSIF NOIRE | INACTIF | Courants faibles | CONDUCTEURS ET CABLES ISOLES FIBRE | CONDUCT. ET CABLES INDUSTRIELS |  | 0 | 0 |  |  |  |  | 1.2 | 0
HS0058 | U-1000 R2V 7G2,5 MASSIF NOIRE | INACTIF | Courants faibles | CONDUCTEURS ET CABLES ISOLES FIBRE | CONDUCT. ET CABLES INDUSTRIELS |  | 0 | 0 |  |  |  |  | 1.2 | 0
HS0059 | U-1000 R2V 12G2,5 MASSIF NOIRE | INACTIF | Courants faibles | CONDUCTEURS ET CABLES ISOLES FIBRE | CONDUCT. ET CABLES INDUSTRIELS |  | 0 | 0 |  |  |  |  | 1.2 | 0
HS0067 | U-1000 R2V 4G1,5 CÂBLÉ NOIRE | INACTIF | Courants faibles | CONDUCTEURS ET CABLES ISOLES FIBRE | CONDUCT. ET CABLES INDUSTRIELS |  | 0 | 0 |  |  |  |  | 1.2 | 0
HS0068 | U-1000 R2V 7G1,5 CÂBLÉ NOIRE | INACTIF | Courants faibles | CONDUCTEURS ET CABLES ISOLES FIBRE | CONDUCT. ET CABLES INDUSTRIELS |  | 0 | 0 |  |  |  |  | 1.2 | 0
HS0069 | U-1000 R2V 12G1,5 CÂBLÉ NOIRE | INACTIF | Courants faibles | CONDUCTEURS ET CABLES ISOLES FIBRE | CONDUCT. ET CABLES INDUSTRIELS |  | 0 | 0 |  |  |  |  | 1.2 | 0
HS0071 | U-1000 R2V 3G2,5 CÂBLÉ NOIRE | INACTIF | Courants faibles | CONDUCTEURS ET CABLES ISOLES FIBRE | CONDUCT. ET CABLES INDUSTRIELS |  | 0 | 0 |  |  |  |  | 1.2 | 0
HS0072 | U-1000 R2V 4G2,5 CÂBLÉ NOIRE | INACTIF | Courants faibles | CONDUCTEURS ET CABLES ISOLES FIBRE | CONDUCT. ET CABLES INDUSTRIELS |  | 0 | 0 |  |  |  |  | 1.2 | 0
HS0073 | U-1000 R2V 5G2,5 CÂBLÉ NOIRE | INACTIF | Courants faibles | CONDUCTEURS ET CABLES ISOLES FIBRE | CONDUCT. ET CABLES INDUSTRIELS |  | 0 | 0 |  |  |  |  | 1.2 | 0
HS0074 | U-1000 R2V 7G2,5 CÂBLÉ NOIRE | INACTIF | Courants faibles | CONDUCTEURS ET CABLES ISOLES FIBRE | CONDUCT. ET CABLES INDUSTRIELS |  | 0 | 0 |  |  |  |  | 1.2 | 0
HS0077 | U-1000 R2V 3G4 CABLÉ NOIRE | INACTIF | Courants faibles | CONDUCTEURS ET CABLES ISOLES FIBRE | CONDUCT. ET CABLES INDUSTRIELS |  | 0 | 0 |  |  |  |  | 1.2 | 0
HS0078 | U-1000 R2V 4G4 CABLÉ NOIRE | INACTIF | Courants faibles | CONDUCTEURS ET CABLES ISOLES FIBRE | CONDUCT. ET CABLES INDUSTRIELS |  | 0 | 0 |  |  |  |  | 1.2 | 0
HS0079 | U-1000 R2V 5G4 CABLÉ NOIRE | INACTIF | Courants faibles | CONDUCTEURS ET CABLES ISOLES FIBRE | CONDUCT. ET CABLES INDUSTRIELS |  | 0 | 0 |  |  |  |  | 1.2 | 0
HS0083 | U-1000 R2V 3G6 CÂBLÉ NOIRE | INACTIF | Courants faibles | CONDUCTEURS ET CABLES ISOLES FIBRE | CONDUCT. ET CABLES INDUSTRIELS |  | 0 | 0 |  |  |  |  | 1.2 | 0
HS0084 | U-1000 R2V 4X6 CÂBLÉ NOIRE | INACTIF | Courants faibles | CONDUCTEURS ET CABLES ISOLES FIBRE | CONDUCT. ET CABLES INDUSTRIELS |  | 0 | 0 |  |  |  |  | 1.2 | 0
HS0085 | U-1000 R2V 4G6 CÂBLÉ NOIRE | INACTIF | Courants faibles | CONDUCTEURS ET CABLES ISOLES FIBRE | CONDUCT. ET CABLES INDUSTRIELS |  | 0 | 0 |  |  |  |  | 1.2 | 0
HS0086 | U-1000 R2V 5G6 CÂBLÉ NOIRE | INACTIF | Courants faibles | CONDUCTEURS ET CABLES ISOLES FIBRE | CONDUCT. ET CABLES INDUSTRIELS |  | 0 | 0 |  |  |  |  | 1.2 | 0
HS0088 | U-1000 R2V 2X10 CÂBLÉ NOIRE | INACTIF | Courants faibles | CONDUCTEURS ET CABLES ISOLES FIBRE | CONDUCT. ET CABLES INDUSTRIELS |  | 0 | 0 |  |  |  |  | 1.2 | 0
HS0089 | U-1000 R2V 3X10 CÂBLÉ NOIRE | INACTIF | Courants faibles | CONDUCTEURS ET CABLES ISOLES FIBRE | CONDUCT. ET CABLES INDUSTRIELS |  | 0 | 0 |  |  |  |  | 1.2 | 0
HS0090 | U-1000 R2V 3G10 CÂBLÉ NOIRE | INACTIF | Courants faibles | CONDUCTEURS ET CABLES ISOLES FIBRE | CONDUCT. ET CABLES INDUSTRIELS |  | 0 | 0 |  |  |  |  | 1.2 | 0
HS0091 | U-1000 R2V 4X10 CÂBLÉ NOIRE | INACTIF | Courants faibles | CONDUCTEURS ET CABLES ISOLES FIBRE | CONDUCT. ET CABLES INDUSTRIELS |  | 0 | 0 |  |  |  |  | 1.2 | 0
HS0092 | U-1000 R2V 4G10 CÂBLÉ NOIRE | INACTIF | Courants faibles | CONDUCTEURS ET CABLES ISOLES FIBRE | CONDUCT. ET CABLES INDUSTRIELS |  | 0 | 0 |  |  |  |  | 1.2 | 0
HS0093 | U-1000 R2V 5G10 CÂBLÉ NOIRE | INACTIF | Courants faibles | CONDUCTEURS ET CABLES ISOLES FIBRE | CONDUCT. ET CABLES INDUSTRIELS |  | 0 | 0 |  |  |  |  | 1.2 | 0
HS0095 | U-1000 R2V 2X16 CÂBLÉ NOIRE | INACTIF | Courants faibles | CONDUCTEURS ET CABLES ISOLES FIBRE | CONDUCT. ET CABLES INDUSTRIELS |  | 0 | 0 |  |  |  |  | 1.2 | 0
HS0097 | U-1000 R2V 3G16 CÂBLÉ NOIRE | INACTIF | Courants faibles | CONDUCTEURS ET CABLES ISOLES FIBRE | CONDUCT. ET CABLES INDUSTRIELS |  | 0 | 0 |  |  |  |  | 1.2 | 0
HS0098 | U-1000 R2V 4X16 CÂBLÉ NOIRE | INACTIF | Courants faibles | CONDUCTEURS ET CABLES ISOLES FIBRE | CONDUCT. ET CABLES INDUSTRIELS |  | 0 | 0 |  |  |  |  | 1.2 | 0
HS0099 | U-1000 R2V 4G16 CÂBLÉ NOIRE | INACTIF | Courants faibles | CONDUCTEURS ET CABLES ISOLES FIBRE | CONDUCT. ET CABLES INDUSTRIELS |  | 0 | 0 |  |  |  |  | 1.2 | 0
HS0100 | U-1000 R2V 5G16 CÂBLÉ NOIRE | INACTIF | Courants faibles | CONDUCTEURS ET CABLES ISOLES FIBRE | CONDUCT. ET CABLES INDUSTRIELS |  | 0 | 0 |  |  |  |  | 1.2 | 0
HS0101 | U-1000 R2V 1X25 CÂBLÉ NOIRE | INACTIF | Courants faibles | CONDUCTEURS ET CABLES ISOLES FIBRE | CONDUCT. ET CABLES INDUSTRIELS |  | 0 | 0 |  |  |  |  | 1.2 | 0
HS0102 | U-1000 R2V 2 X 25 CÂBLÉ NOIRE | INACTIF | Courants faibles | CONDUCTEURS ET CABLES ISOLES FIBRE | CONDUCT. ET CABLES INDUSTRIELS |  | 0 | 0 |  |  |  |  | 1.2 | 0
HS0103 | U-1000 R2V 3X25 CÂBLÉ NOIRE | INACTIF | Courants faibles | CONDUCTEURS ET CABLES ISOLES FIBRE | CONDUCT. ET CABLES INDUSTRIELS |  | 0 | 0 |  |  |  |  | 1.2 | 0
HS0104 | U-1000 R2V 3G25 CÂBLÉ NOIRE | INACTIF | Courants faibles | CONDUCTEURS ET CABLES ISOLES FIBRE | CONDUCT. ET CABLES INDUSTRIELS |  | 0 | 0 |  |  |  |  | 1.2 | 0
HS0105 | U-1000 R2V 4X25 CÂBLÉ NOIRE | INACTIF | Courants faibles | CONDUCTEURS ET CABLES ISOLES FIBRE | CONDUCT. ET CABLES INDUSTRIELS |  | 0 | 0 |  |  |  |  | 1.2 | 0
HS0106 | U-1000 R2V 4G25 CÂBLÉ NOIRE | INACTIF | Courants faibles | CONDUCTEURS ET CABLES ISOLES FIBRE | CONDUCT. ET CABLES INDUSTRIELS |  | 0 | 0 |  |  |  |  | 1.2 | 0
HS0107 | U-1000 R2V 5G25 CÂBLÉ NOIRE | INACTIF | Courants faibles | CONDUCTEURS ET CABLES ISOLES FIBRE | CONDUCT. ET CABLES INDUSTRIELS |  | 0 | 0 |  |  |  |  | 1.2 | 0
HS0108 | U-1000 R2V 1X35 CÂBLÉ NOIRE | INACTIF | Courants faibles | CONDUCTEURS ET CABLES ISOLES FIBRE | CONDUCT. ET CABLES INDUSTRIELS |  | 0 | 0 |  |  |  |  | 1.2 | 0
HS0109 | U-1000 R2V 2X35 CÂBLÉ NOIRE | INACTIF | Courants faibles | CONDUCTEURS ET CABLES ISOLES FIBRE | CONDUCT. ET CABLES INDUSTRIELS |  | 0 | 0 |  |  |  |  | 1.2 | 0
HS0110 | U-1000 R2V 3X35 CÂBLÉ NOIRE | INACTIF | Courants faibles | CONDUCTEURS ET CABLES ISOLES FIBRE | CONDUCT. ET CABLES INDUSTRIELS |  | 0 | 0 |  |  |  |  | 1.2 | 0
HS0111 | U-1000 R2V 4X35 CÂBLÉ NOIRE | INACTIF | Courants faibles | CONDUCTEURS ET CABLES ISOLES FIBRE | CONDUCT. ET CABLES INDUSTRIELS |  | 0 | 0 |  |  |  |  | 1.2 | 0
HS0112 | U-1000 R2V 4G35 CÂBLÉ NOIRE | INACTIF | Courants faibles | CONDUCTEURS ET CABLES ISOLES FIBRE | CONDUCT. ET CABLES INDUSTRIELS |  | 0 | 0 |  |  |  |  | 1.2 | 0
HS0113 | U-1000 R2V 5G35 CÂBLÉ NOIRE | INACTIF | Courants faibles | CONDUCTEURS ET CABLES ISOLES FIBRE | CONDUCT. ET CABLES INDUSTRIELS |  | 0 | 0 |  |  |  |  | 1.2 | 0
HS0114 | U-1000 R2V 1X50 CÂBLÉ NOIRE | INACTIF | Courants faibles | CONDUCTEURS ET CABLES ISOLES FIBRE | CONDUCT. ET CABLES INDUSTRIELS |  | 0 | 0 |  |  |  |  | 1.2 | 0
HS0115 | U-1000 R2V 2X50 CÂBLÉ NOIRE | INACTIF | Courants faibles | CONDUCTEURS ET CABLES ISOLES FIBRE | CONDUCT. ET CABLES INDUSTRIELS |  | 0 | 0 |  |  |  |  | 1.2 | 0
HS0116 | U-1000 R2V 3X50 CÂBLÉ NOIRE | INACTIF | Courants faibles | CONDUCTEURS ET CABLES ISOLES FIBRE | CONDUCT. ET CABLES INDUSTRIELS |  | 0 | 0 |  |  |  |  | 1.2 | 0
HS0117 | U-1000 R2V 4X50 CÂBLÉ NOIRE | INACTIF | Courants faibles | CONDUCTEURS ET CABLES ISOLES FIBRE | CONDUCT. ET CABLES INDUSTRIELS |  | 0 | 0 |  |  |  |  | 1.2 | 0
HS0118 | U-1000 R2V 4G50 CÂBLÉ NOIRE | INACTIF | Courants faibles | CONDUCTEURS ET CABLES ISOLES FIBRE | CONDUCT. ET CABLES INDUSTRIELS |  | 0 | 0 |  |  |  |  | 1.2 | 0
HS0119 | U-1000 R2V 5G50 CÂBLÉ NOIRE | INACTIF | Courants faibles | CONDUCTEURS ET CABLES ISOLES FIBRE | CONDUCT. ET CABLES INDUSTRIELS |  | 0 | 0 |  |  |  |  | 1.2 | 0
HS0120 | U-1000 R2V 1X70 CÂBLÉ NOIRE | INACTIF | Courants faibles | CONDUCTEURS ET CABLES ISOLES FIBRE | CONDUCT. ET CABLES INDUSTRIELS |  | 0 | 0 |  |  |  |  | 1.2 | 0
HS0121 | U-1000 R2V 3 X70 CÂBLÉ NOIRE | INACTIF | Courants faibles | CONDUCTEURS ET CABLES ISOLES FIBRE | CONDUCT. ET CABLES INDUSTRIELS |  | 0 | 0 |  |  |  |  | 1.2 | 0
HS0122 | U-1000 R2V 4X70 CÂBLÉ NOIRE | INACTIF | Courants faibles | CONDUCTEURS ET CABLES ISOLES FIBRE | CONDUCT. ET CABLES INDUSTRIELS |  | 0 | 0 |  |  |  |  | 1.2 | 0
HS0123 | U-1000 R2V 1X95 CÂBLÉ NOIRE | INACTIF | Courants faibles | CONDUCTEURS ET CABLES ISOLES FIBRE | CONDUCT. ET CABLES INDUSTRIELS |  | 0 | 0 |  |  |  |  | 1.2 | 0
HS0124 | U-1000 R2V 3X95 CÂBLÉ NOIRE | INACTIF | Courants faibles | CONDUCTEURS ET CABLES ISOLES FIBRE | CONDUCT. ET CABLES INDUSTRIELS |  | 0 | 0 |  |  |  |  | 1.2 | 0
HS0125 | U-1000 R2V 4X95 CÂBLÉ NOIRE | INACTIF | Courants faibles | CONDUCTEURS ET CABLES ISOLES FIBRE | CONDUCT. ET CABLES INDUSTRIELS |  | 0 | 0 |  |  |  |  | 1.2 | 0
HS0126 | U-1000 R2V 1X120 CABLE NOIR | INACTIF | Courants faibles | CONDUCTEURS ET CABLES ISOLES FIBRE | CONDUCT. ET CABLES INDUSTRIELS |  | 0 | 0 |  |  |  |  | 1.2 | 0
HS0127 | U-1000 R2V 3X120 CÂBLÉ NOIRE | INACTIF | Courants faibles | CONDUCTEURS ET CABLES ISOLES FIBRE | CONDUCT. ET CABLES INDUSTRIELS |  | 0 | 0 |  |  |  |  | 1.2 | 0
HS0128 | U-1000 R2V 4X120 CÂBLÉ NOIRE | INACTIF | Courants faibles | CONDUCTEURS ET CABLES ISOLES FIBRE | CONDUCT. ET CABLES INDUSTRIELS |  | 0 | 0 |  |  |  |  | 1.2 | 0
HS0129 | U-1000 R2V 1X150 CÂBLÉ NOIRE | INACTIF | Courants faibles | CONDUCTEURS ET CABLES ISOLES FIBRE | CONDUCT. ET CABLES INDUSTRIELS |  | 0 | 0 |  |  |  |  | 1.2 | 0
HS0130 | U-1000 R2V 3X150 CÂBLÉ NOIRE | INACTIF | Courants faibles | CONDUCTEURS ET CABLES ISOLES FIBRE | CONDUCT. ET CABLES INDUSTRIELS |  | 0 | 0 |  |  |  |  | 1.2 | 0
HS0131 | U-1000 R2V 4X150 CÂBLÉ NOIRE | INACTIF | Courants faibles | CONDUCTEURS ET CABLES ISOLES FIBRE | CONDUCT. ET CABLES INDUSTRIELS |  | 0 | 0 |  |  |  |  | 1.2 | 0
HS0132 | U-1000 R2V 1X185 CÂBLÉ NOIRE | INACTIF | Courants faibles | CONDUCTEURS ET CABLES ISOLES FIBRE | CONDUCT. ET CABLES INDUSTRIELS |  | 0 | 0 |  |  |  |  | 1.2 | 0
HS0133 | U-1000 R2V 3X185 CÂBLÉ NOIRE | INACTIF | Courants faibles | CONDUCTEURS ET CABLES ISOLES FIBRE | CONDUCT. ET CABLES INDUSTRIELS |  | 0 | 0 |  |  |  |  | 1.2 | 0
HS0135 | U-1000 R2V 1X300 CÂBLÉ NOIRE | INACTIF | Courants faibles | CONDUCTEURS ET CABLES ISOLES FIBRE | CONDUCT. ET CABLES INDUSTRIELS |  | 0 | 0 |  |  |  |  | 1.2 | 0
HS0136 | U-1000 R2V 1X400 CÂBLÉ NOIRE | INACTIF | Courants faibles | CONDUCTEURS ET CABLES ISOLES FIBRE | CONDUCT. ET CABLES INDUSTRIELS |  | 0 | 0 |  |  |  |  | 1.2 | 0
HS0138 | U-1000 R2V 3X50+35 CÂBLÉ NOIRE | INACTIF | Courants faibles | CONDUCTEURS ET CABLES ISOLES FIBRE | CONDUCT. ET CABLES INDUSTRIELS |  | 0 | 0 |  |  |  |  | 1.2 | 0
HS0139 | U-1000 R2V 3X70+35 CÂBLÉ NOIRE | INACTIF | Courants faibles | CONDUCTEURS ET CABLES ISOLES FIBRE | CONDUCT. ET CABLES INDUSTRIELS |  | 0 | 0 |  |  |  |  | 1.2 | 0
HS0140 | U-1000 R2V 3X70+50 CÂBLÉ NOIRE | INACTIF | Courants faibles | CONDUCTEURS ET CABLES ISOLES FIBRE | CONDUCT. ET CABLES INDUSTRIELS |  | 0 | 0 |  |  |  |  | 1.2 | 0
HS0141 | U-1000 R2V 3X95+50 CÂBLÉ NOIRE | INACTIF | Courants faibles | CONDUCTEURS ET CABLES ISOLES FIBRE | CONDUCT. ET CABLES INDUSTRIELS |  | 0 | 0 |  |  |  |  | 1.2 | 0
HS0142 | U-1000 R2V 3X120+70 CÂBLÉ NOIRE | INACTIF | Courants faibles | CONDUCTEURS ET CABLES ISOLES FIBRE | CONDUCT. ET CABLES INDUSTRIELS |  | 0 | 0 |  |  |  |  | 1.2 | 0
HS0143 | U-1000 R2V 3X150+70 CÂBLÉ NOIRE | INACTIF | Courants faibles | CONDUCTEURS ET CABLES ISOLES FIBRE | CONDUCT. ET CABLES INDUSTRIELS |  | 0 | 0 |  |  |  |  | 1.2 | 0
HS0144 | U-1000 R2V 3X185+70 CÂBLÉ NOIRE | INACTIF | Courants faibles | CONDUCTEURS ET CABLES ISOLES FIBRE | CONDUCT. ET CABLES INDUSTRIELS |  | 0 | 0 |  |  |  |  | 1.2 | 0
HS0147 | U-1000 R2V 3X240+95 CÂBLÉ NOIRE | INACTIF | Courants faibles | CONDUCTEURS ET CABLES ISOLES FIBRE | CONDUCT. ET CABLES INDUSTRIELS |  | 0 | 0 |  |  |  |  | 1.2 | 0
HS0148 | U-1000 R2V 1X70 MM2 V/J | INACTIF | Courants faibles | CONDUCTEURS ET CABLES ISOLES FIBRE | CONDUCT. ET CABLES INDUSTRIELS |  | 0 | 0 |  |  |  |  | 1.2 | 0
HS0149 | U-1000 R2V 1X120 MM2 V/J | INACTIF | Courants faibles | CONDUCTEURS ET CABLES ISOLES FIBRE | CONDUCT. ET CABLES INDUSTRIELS |  | 0 | 0 |  |  |  |  | 1.2 | 0
HS0150 | U-1000 R2V 1X185 MM2 V/J | INACTIF | Courants faibles | CONDUCTEURS ET CABLES ISOLES FIBRE | CONDUCT. ET CABLES INDUSTRIELS |  | 0 | 0 |  |  |  |  | 1.2 | 0
HS0151 | U 3000R2V 1X120MM2 NOIR | INACTIF | Courants faibles | CONDUCTEURS ET CABLES ISOLES FIBRE | CONDUCT. ET CABLES INDUSTRIELS |  | 0 | 0 |  |  |  |  | 1.2 | 0
HS0152 | CABLE NU 25 MM2 CUIVRE | ACTIF | Courants faibles | CONDUCTEURS ET CABLES ISOLES FIBRE | CONDUCT. ET CABLES INDUSTRIELS |  | 0 | 2.2294 |  |  |  |  | 1.2 | 0
HS0153 | CABLE K26 RAY 1"1/4 | INACTIF | Courants faibles | CONDUCTEURS ET CABLES ISOLES FIBRE | CABLES SPECIFIQUES COAXIAUX K26 |  | 0 | 0 |  |  |  |  | 1.2 | 0
HS0156 | 96 FO MONOMODE MICROGAINE K20 | INACTIF | Courants faibles | CONDUCTEURS ET CABLES ISOLES FIBRE | CABLES DE TRANSMISSION, FIBRE OPTIQ |  | 0 | 0 |  |  |  |  | 1.2 | 0
HS0157 | CABLE COAXIAL KX4 ARME CPR | ACTIF | Courants faibles | CONDUCTEURS ET CABLES ISOLES FIBRE | AUTRES CONDUCT. ET CABLES ISOLES |  | 0 | 4.808 |  |  |  |  | 1.2 | 0
HS0160 | U-1000 R2V 1X240MM2 NOIR T250 | INACTIF | Courants faibles | CONDUCTEURS ET CABLES ISOLES FIBRE | CONDUCT. ET CABLES INDUSTRIELS |  | 0 | 0 |  |  |  |  | 1.2 | 0
HS0164 | 96 FO MONOMODE MICROGAINE K20 | INACTIF | Courants faibles | CONDUCTEURS ET CABLES ISOLES FIBRE | CABLES DE TRANSMISSION, FIBRE OPTIQ |  | 0 | 0 |  |  |  |  | 1.2 | 0
HS0165 | 144 FO MONOMODE MICROGAINE K20 | INACTIF | Courants faibles | CONDUCTEURS ET CABLES ISOLES FIBRE | CABLES DE TRANSMISSION, FIBRE OPTIQ |  | 0 | 0 |  |  |  |  | 1.2 | 0
HS0166 | 48 FO MIXTE MICROGAINE K20 | INACTIF | Courants faibles | CONDUCTEURS ET CABLES ISOLES FIBRE | CABLES DE TRANSMISSION, FIBRE OPTIQ |  | 0 | 0 |  |  |  |  | 1.2 | 0
HS0169 | CABLE HTA 1X240MM2 CUIVRE | INACTIF | Courants faibles | CONDUCTEURS ET CABLES ISOLES FIBRE | CABLES SPECIFIQUES RESEAUX HTA |  | 0 | 0 |  |  |  |  | 1.2 | 0
HS0174 | 60CX1,6MM ROUGE K22 T500 | INACTIF | Courants faibles | CONDUCTEURS ET CABLES ISOLES FIBRE | CABLES SPECIFIQUES TELECOM |  | 0 | 0 |  |  |  |  | 1.2 | 0
HS0176 | 2 P 10/10 MAUVE ARME K23 | INACTIF | Courants faibles | CONDUCTEURS ET CABLES ISOLES FIBRE | CABLES SPECIFIQUES TELECOM |  | 0 | 0 |  |  |  |  | 1.2 | 0
HS0178 | 112PA 6/10 NOIR K23 | INACTIF | Courants faibles | CONDUCTEURS ET CABLES ISOLES FIBRE | CABLES SPECIFIQUES TELECOM |  | 0 | 0 |  |  |  |  | 1.2 | 0
HS0179 | 14PA 10/10 NOIR K23 | INACTIF | Courants faibles | CONDUCTEURS ET CABLES ISOLES FIBRE | CABLES SPECIFIQUES TELECOM |  | 0 | 0 |  |  |  |  | 1.2 | 0
HS0180 | CABLE K25 1X6MM2 BLEU T500 | INACTIF | Courants faibles | CONDUCTEURS ET CABLES ISOLES FIBRE | CABLES SPECIFIQUES ENERGIE K25 |  | 0 | 0 |  |  |  |  | 1.2 | 0
HS0181 | 56PA 10/10 ROUGE K23 | INACTIF | Courants faibles | CONDUCTEURS ET CABLES ISOLES FIBRE | CABLES SPECIFIQUES TELECOM |  | 0 | 0 |  |  |  |  | 1.2 | 0
HS0183 | 4PA 10/10 NOIR K23 | INACTIF | Courants faibles | CONDUCTEURS ET CABLES ISOLES FIBRE | CABLES SPECIFIQUES TELECOM |  | 0 | 0 |  |  |  |  | 1.2 | 0
HS0185 | CABLE K25 4X16MM2 NOIR T500 | INACTIF | Courants faibles | CONDUCTEURS ET CABLES ISOLES FIBRE | CABLES SPECIFIQUES ENERGIE K25 |  | 0 | 0 |  |  |  |  | 1.2 | 0
HS0186 | CABLE K25 4X185MM2 NOIR T100 | INACTIF | Courants faibles | CONDUCTEURS ET CABLES ISOLES FIBRE | CABLES SPECIFIQUES ENERGIE K25 |  | 0 | 0 |  |  |  |  | 1.2 | 0
HS175 | CABLE K26R COAXIAL R-50 1 1/4 | INACTIF | Courants faibles | CONDUCTEURS ET CABLES ISOLES FIBRE | CABLES SPECIFIQUES COAXIAUX K26 |  | 0 | 0 |  |  |  |  | 1.2 | 0
HS176 | CONNECTEUR K26R 7/8 | INACTIF | Courants faibles | CONDUCTEURS ET CABLES ISOLES FIBRE | CABLES SPECIFIQUES COAXIAUX K26 |  | 0 | 0 |  |  |  |  | 1.2 | 0
HS177 | CONNECTEUR K26R 1/2" | INACTIF | Courants faibles | CONDUCTEURS ET CABLES ISOLES FIBRE | CABLES SPECIFIQUES COAXIAUX K26 |  | 0 | 0 |  |  |  |  | 1.2 | 0
HS178 | CONNECTEUR K26R 1"1/4 | INACTIF | Courants faibles | CONDUCTEURS ET CABLES ISOLES FIBRE | CABLES SPECIFIQUES COAXIAUX K26 |  | 0 | 0 |  |  |  |  | 1.2 | 0
FC.1 | Coffret équipé suivant CSFT : IP53 600 x 600 9U | ACTIF | Courants faibles | Schneider, NSYSFSP |  |  | 0 | 2000 |  |  |  |  | 7.5 | 0
FC.2 | Coffret équipé suivant CSFT : IP53 600 x 600 12U | ACTIF | Courants faibles | Schneider, NSYSFSP |  |  | 0 | 2000 |  |  |  |  | 7.5 | 0
FC.3 | Baie équipée suivant CSFT : IP53 600 x 600 24U | ACTIF | Courants faibles | Schneider, NSYSFSP |  |  | 0 | 2000 |  |  |  |  | 7.5 | 0
FC.4 | Baie équipée suivant CSFT : IP53 600 x 600 42U | ACTIF | Courants faibles | Schneider, NSYSFSP |  |  | 0 | 2000 |  |  |  |  | 7.5 | 0
FC.5 | Baie équipée suivant CSFT : IP53 600 x 800 42U | ACTIF | Courants faibles | Schneider, NSYSFSP |  |  | 0 | 2000 |  |  |  |  | 7.5 | 0
FC.6 | Baie équipée suivant CSFT : IP53 800 x 600 42U | ACTIF | Courants faibles | Schneider, NSYSFSP |  |  | 0 | 2000 |  |  |  |  | 7.5 | 0
FC.7 | Baie équipée suivant CSFT : IP53 800 x 800 42U | ACTIF | Courants faibles | Schneider, NSYSFSP |  |  | 0 | 2000 |  |  |  |  | 7.5 | 0
FC.8 | Baie équipée suivant CSFT : IP22 800 x 1000 42U | ACTIF | Courants faibles | Schneider, NSYSFSP |  |  | 0 | 2000 |  |  |  |  | 7.5 | 0
FC.9 | Socle pour baie 600 x 600 | ACTIF | Courants faibles | NSYAEBP2F66 |  |  | 0 | 150 |  |  |  |  | 7.5 | 0
FC.10 | Socle pour baie 600 x 800 | ACTIF | Courants faibles | NSYAEBP2F68 |  |  | 0 | 150 |  |  |  |  | 7.5 | 0
FC.11 | Socle pour baie 800 x 600 | ACTIF | Courants faibles | NSYAEBP2F68 |  |  | 0 | 150 |  |  |  |  | 7.5 | 0
FC.12 | Socle pour baie 800 x 800 | ACTIF | Courants faibles | NSYAEBP2F88 |  |  | 0 | 150 |  |  |  |  | 7.5 | 0
FC.13 | Socle pour baie 800 x 1000 | ACTIF | Courants faibles | NSYAEBP2F810 |  |  | 0 | 150 |  |  |  |  | 7.5 | 0
FC.14 | Chaise pour baie 600 x 600 | ACTIF | Courants faibles | Métalier |  |  | 0 | 150 |  |  |  |  | 7.5 | 0
FC.15 | Chaise pour baie 600 x 800 | ACTIF | Courants faibles | Métalier |  |  | 0 | 150 |  |  |  |  | 7.5 | 0
FC.16 | Chaise pour baie 800 x 600 | ACTIF | Courants faibles | Métalier |  |  | 0 | 150 |  |  |  |  | 7.5 | 0
FC.17 | Chaise pour baie 800 x 800 | ACTIF | Courants faibles | Métalier |  |  | 0 | 150 |  |  |  |  | 7.5 | 0
FC.18 | Chaise pour baie 800 x 1000 | ACTIF | Courants faibles | Métalier |  |  | 0 | 150 |  |  |  |  | 7.5 | 0
FC.19 | Bandeau guide cordon / jarretière | ACTIF | Courants faibles | VDI6629E |  |  | 0 | 150 |  |  |  |  | 7.5 | 0
FC.20 | Bandeau 16 BNC isolées | ACTIF | Courants faibles | GIGAMEDIA |  |  | 0 | 150 |  |  |  |  | 7.5 | 0
FC.21 | Bandeau 24 RJ45 sans noyau | ACTIF | Courants faibles | VDIG112241F |  |  | 0 | 150 |  |  |  |  | 7.5 | 0
FC.22 | Noyau RJ45 Catégorie 6 adapté au type de câble | ACTIF | Courants faibles | VDIB17726B12 |  |  | 0 | 150 |  |  |  |  | 7.5 | 0
FC.23 | Tête poutre 24 FO monomode SC/APC | ACTIF | Courants faibles | 2111192402 |  |  | 0 | 500 |  |  |  |  | 7.5 | 0
FC.24 | Tête poutre 24 FO multimode ST | ACTIF | Courants faibles | 2121462401 |  |  | 0 | 500 |  |  |  |  | 7.5 | 0
FC.25 | Tête poutre 12 FO multimode ST | ACTIF | Courants faibles | 2120461201 |  |  | 0 | 500 |  |  |  |  | 7.5 | 0
FC.26 | Tête poutre 24 FO Epissure | ACTIF | Courants faibles | 213101 |  |  | 0 | 500 |  |  |  |  | 7.5 | 0
FC.27 | Tiroir 24 FO monomode SC/APC | ACTIF | Courants faibles | 10136192403 |  |  | 0 | 500 |  |  |  |  | 7.5 | 0
FC.28 | Tiroir 24 FO multimode ST | ACTIF | Courants faibles | 10136462401 |  |  | 0 | 500 |  |  |  |  | 7.5 | 0
FC.29 | Tiroir 12 FO multimode ST | ACTIF | Courants faibles | 10136461201 |  |  | 0 | 500 |  |  |  |  | 7.5 | 0
FC.30 | Jarretières monomode, simplex, long. ≤ 3m, toutes connectiques | ACTIF | Courants faibles | 151212880003 |  |  | 0 | 10 |  |  |  |  | 7.5 | 0
FC.31 | Jarretières multimode, simplex, long. ≤ 3m, toutes connectiques | ACTIF | Courants faibles | 152626661003 |  |  | 0 | 10 |  |  |  |  | 7.5 | 0
FC.32 | Jarretières monomode, duplex, long. ≤ 3m, toutes connectiques | ACTIF | Courants faibles | 151212964003 |  |  | 0 | 10 |  |  |  |  | 7.5 | 0
FC.33 | Jarretières multimode, duplex, long. ≤ 3m, toutes connectiques | ACTIF | Courants faibles | 152626662003 |  |  | 0 | 10 |  |  |  |  | 7.5 | 0
FC.34 | Connecteur BNC à compression | ACTIF | Courants faibles | GIGAMEDIA |  |  | 0 | 10 |  |  |  |  | 7.5 | 0
FC.35 | Cordon BNC, long. ≤ 3m | ACTIF | Courants faibles | GIGAMEDIA |  |  | 0 | 10 |  |  |  |  | 7.5 | 0
FC.36 | Cordon RJ45 catégorie 6, long. ≤ 3m, toutes couleurs | ACTIF | Courants faibles | ACTPC6ASFLS30WE |  |  | 0 | 10 |  |  |  |  | 7.5 | 0
FC.37 | Cordon 220V - C14 (coté source) <--> type adapté à l'équipement suivant le cas | ACTIF | Courants faibles | 487-277 |  |  | 0 | 10 |  |  |  |  | 7.5 | 0
FC.38 | Cordon 220V - C20 (coté source) <--> type adapté à l'équipement suivant le cas | ACTIF | Courants faibles | 321-219 |  |  | 0 | 10 |  |  |  |  | 7.5 | 0