## Feuil1
N° de prix | Désignation | Unité | Fournitures P.U en euros | Temps Main d'œuvre en heures | Prix unitaire MO JOUR (hors fourniture)¦Taux horaire | Prix unitaire MO JOUR (hors fourniture)¦Taux forfaitaire | Prix unitaire MO NUIT COURTE (hors fourniture)¦Taux horaire | Prix unitaire MO NUIT COURTE (hors fourniture)¦Taux forfaitaire | Prix unitaire MO NUIT LONGUE (hors fourniture)¦Taux horaire | Prix unitaire MO NUIT LONGUE (hors fourniture)¦Taux forfaitaire | Sous Système | Type préstation
P26.20 | Pose d’un poste téléphonique analogique ou numérique | U | 0 | 1 | 400 | 400 | 560 | 560 | 790 | 790 | 2.3 | Téléphonie
P26.21 | Pose d’un poste téléphonique IP | U | 0 | 1 | 400 | 400 | 560 | 560 | 790 | 790 | 2.3 | Téléphonie
P26.22 | Pose d’un poste téléphonique sur câblage existant | U | 0 | 1 | 400 | 400 | 560 | 560 | 790 | 790 | 2.3 | Téléphonie
P26.23 | Pose d’une tablette murale | U | 0 | 1 | 400 | 400 | 560 | 560 | 790 | 790 | 2.3 | Téléphonie
P26.24 | Pose d’un poste téléphonique de voie ou tête de quai | U | 0 | 1 | 400 | 400 | 560 | 560 | 790 | 790 | 2.3 | Téléphonie
P26.25 | Dépose d’un poste téléphonique | U | 0 | 1 | 400 | 400 | 560 | 560 | 790 | 790 | 2.3 | Téléphonie
P26.26 | Mise en provisoire d’un poste téléphonique de voie ou tête de quai | U | 0 | 1 | 400 | 400 | 560 | 560 | 790 | 790 | 2.3 | Téléphonie
P26.28 | Pose et raccordement de coffret prise généphone | U | 0 | 1 | 400 | 400 | 560 | 560 | 790 | 790 | 2.3 | Généphonie
P26.29 | Dépose de coffret prise généphone | U | 0 | 1 | 400 | 400 | 560 | 560 | 790 | 790 | 2.3 | Généphonie
P26.30 | Mise en provisoire d'un coffret prise généphone | U | 0 | 1 | 400 | 400 | 560 | 560 | 790 | 790 | 2.3 | Généphonie
P35.1 | Pose de balise sonore | U | 0 | 1 | 400 | 400 | 560 | 560 | 790 | 790 | 4.2 | Prestations pour balise sonore
P35.2 | Dépose de balise sonore | U | 0 | 1 | 400 | 400 | 560 | 560 | 790 | 790 | 4.2 | Prestations pour balise sonore
P29.2 | Pose et raccordement d’une centrale d’alarme | U | 0 | 1 | 400 | 400 | 560 | 560 | 790 | 790 | 3.2 | Centrale
P29.3 | Pose et raccordement d’un boitier extension centrale d’alarme supplémentaire | U | 0 | 1 | 400 | 400 | 560 | 560 | 790 | 790 | 3.2 | Centrale
P29.4 | Pose et raccordement d’un boitier BIMD | U | 0 | 1 | 400 | 400 | 560 | 560 | 790 | 790 | 3.2 | Centrale
P29.5 | Mise en provisoire d’une centrale d’alarme | U | 0 | 1 | 400 | 400 | 560 | 560 | 790 | 790 | 3.2 | Centrale
P29.6 | Dépose d’une centrale d’alarme complète | U | 0 | 1 | 400 | 400 | 560 | 560 | 790 | 790 | 3.2 | Centrale
P29.7 | Pose d’un clavier ou serrure à clé de commande centrale d’alarme | U | 0 | 1 | 400 | 400 | 560 | 560 | 790 | 790 | 3.2 | Capteurs et accessoires
P29.8 | Pose d’un capteur d'ouverture | U | 0 | 1 | 400 | 400 | 560 | 560 | 790 | 790 | 3.2 | Capteurs et accessoires
P29.9 | Pose d’un capteur volumétrique | U | 0 | 1 | 400 | 400 | 560 | 560 | 790 | 790 | 3.2 | Capteurs et accessoires
P29.10 | Pose d’un capteur de choc | U | 0 | 1 | 400 | 400 | 560 | 560 | 790 | 790 | 3.2 | Capteurs et accessoires
P29.11 | Pose d’une pédale d’alarme | U | 0 | 1 | 400 | 400 | 560 | 560 | 790 | 790 | 3.2 | Capteurs et accessoires
P29.12 | Pose d’un voyant de prise en compte | U | 0 | 1 | 400 | 400 | 560 | 560 | 790 | 790 | 3.2 | Capteurs et accessoires
P29.13 | Pose d’un DLPS | U | 0 | 1 | 400 | 400 | 560 | 560 | 790 | 790 | 3.2 | Capteurs et accessoires
P29.14 | Mise en provisoire d’un clavier ou serrure à clé de commande centrale d’alarme | U | 0 | 1 | 400 | 400 | 560 | 560 | 790 | 790 | 3.2 | Capteurs et accessoires
P29.15 | Mise en provisoire d’un capteur d'ouverture | U | 0 | 1 | 400 | 400 | 560 | 560 | 790 | 790 | 3.2 | Capteurs et accessoires
P29.16 | Mise en provisoire d’un capteur volumétrique | U | 0 | 1 | 400 | 400 | 560 | 560 | 790 | 790 | 3.2 | Capteurs et accessoires
P29.17 | Mise en provisoire d’un capteur de choc | U | 0 | 1 | 400 | 400 | 560 | 560 | 790 | 790 | 3.2 | Capteurs et accessoires
P29.18 | Mise en provisoire d’un voyant de prise en compte | U | 0 | 1 | 400 | 400 | 560 | 560 | 790 | 790 | 3.2 | Capteurs et accessoires
P29.19 | Mise en provisoire d’un DLPS | U | 0 | 1 | 400 | 400 | 560 | 560 | 790 | 790 | 3.2 | Capteurs et accessoires
P28.2 | Pose et raccordement d’une Centrale Contrôle d’Accès | U | 0 | 1 | 400 | 400 | 560 | 560 | 790 | 790 | 3.1 | Centrale
P28.3 | Pose et raccordement d’un boitier de raccordement | U | 0 | 1 | 400 | 400 | 560 | 560 | 790 | 790 | 3.1 | Centrale
P28.4 | Mise en provisoire d’une Centrale Contrôle d’Accès | U | 0 | 1 | 400 | 400 | 560 | 560 | 790 | 790 | 3.1 | Centrale
P28.5 | Dépose d’une Centrale Contrôle d’Accès | U | 0 | 1 | 400 | 400 | 560 | 560 | 790 | 790 | 3.1 | Centrale
P28.6 | Dépose d’un point d’accès contrôlé complet | U | 0 | 1 | 400 | 400 | 560 | 560 | 790 | 790 | 3.1 | Centrale
P28.8 | Pose et raccordement d’une gâche électrique | U | 0 | 1 | 400 | 400 | 560 | 560 | 790 | 790 | 3.1 | Serrurerie
P28.9 | Pose et raccordement d’une serrure électrique | U | 0 | 1 | 400 | 400 | 560 | 560 | 790 | 790 | 3.1 | Serrurerie
P28.10 | Pose passe-câble | U | 0 | 1 | 400 | 400 | 560 | 560 | 790 | 790 | 3.1 | Serrurerie
P28.11 | Pose et raccordement d’une ventouse | U | 0 | 1 | 400 | 400 | 560 | 560 | 790 | 790 | 3.1 | Serrurerie
P28.12 | Pose et raccordement d’une serrure motorisée | U | 0 | 1 | 400 | 400 | 560 | 560 | 790 | 790 | 3.1 | Serrurerie
P28.13 | Pose d’une Serrure Autonome Sécurisée à lecteur de badge | U | 0 | 1 | 400 | 400 | 560 | 560 | 790 | 790 | 3.1 | Serrurerie
P28.15 | Pose et raccordement d’un lecteur Passe Sans Contact | U | 0 | 1 | 400 | 400 | 560 | 560 | 790 | 790 | 3.1 | Passe sans contact et autres accessoires
P28.16 | Déplacement d’un lecteur Passe Sans Contact | U | 0 | 1 | 400 | 400 | 560 | 560 | 790 | 790 | 3.1 | Passe sans contact et autres accessoires
P28.17 | Pose et raccordement d’un contact de porte ILS | U | 0 | 1 | 400 | 400 | 560 | 560 | 790 | 790 | 3.1 | Passe sans contact et autres accessoires
P28.18 | Pose et raccordement d’un BP ouverture | U | 0 | 1 | 400 | 400 | 560 | 560 | 790 | 790 | 3.1 | Passe sans contact et autres accessoires
P27.2 | Étude de basculement AE5G vers armoire AE6G | U | 0 | 1 | 400 | 400 | 0 | 0 | 0 | 0 | 8.2 | Remplacement d’une AE5G par armoire AE6G
P27.3 | Mutation de l’AE5G vers armoire AE6G | U | 0 | 1 | 400 | 400 | 570 | 570 | 1000 | 1000 | 8.2 | Remplacement d’une AE5G par armoire AE6G
P27.4 | Mise au propre de l’armoire AE6G en fin de travaux | U | 0 | 1 | 400 | 400 | 570 | 570 | 1000 | 1000 | 8.2 | Remplacement d’une AE5G par armoire AE6G
P27.7 | Étude de basculement AE5G vers baie AE6G | U | 0 | 1 | 400 | 400 | 0 | 0 | 0 | 0 | 8.2 | Remplacement d’une AE5G par baie AE6G
P27.8 | Installation de la baie AE6G pour mutation AE5G | U | 0 | 1 | 400 | 400 | 765 | 765 | 963 | 963 | 8.2 | Remplacement d’une AE5G par baie AE6G
P27.9 | Mutation de l’AE5G vers baie AE6G | U | 0 | 1 | 400 | 400 | 765 | 765 | 963 | 963 | 8.2 | Remplacement d’une AE5G par baie AE6G
P27.10 | Dépose de l’AE5G | U | 0 | 1 | 400 | 400 | 765 | 765 | 963 | 963 | 8.2 | Remplacement d’une AE5G par baie AE6G
P27.11 | Mise au propre de la baie AE6G en fin de travaux | U | 0 | 1 | 400 | 400 | 765 | 765 | 963 | 963 | 8.2 | Remplacement d’une AE5G par baie AE6G
P27.13 | Pose et raccordement baie ou armoire péage AE6G | U | 0 | 1 | 400 | 400 | 765 | 765 | 963 | 963 | 8.2 | AE (nouvelle installation)
P27.14 | Pose et raccordement d’une coupure d’urgence péages déportée CUP | U | 0 | 1 | 400 | 400 | 765 | 765 | 963 | 963 | 8.2 | AE (nouvelle installation)
P27.15 | Pose et raccordement d’un terminal d’alarmes et commandes TAC | U | 0 | 1 | 400 | 400 | 765 | 765 | 963 | 963 | 8.2 | AE (nouvelle installation)
P27.17 | Dépose d'un tripode, PVP ou NPVP | U | 0 | 1 | 400 | 400 | 765 | 765 | 963 | 963 | 8.2 | Dépose de passage
P27.18 | Dépose d’un coffre mort | U | 0 | 1 | 400 | 400 | 765 | 765 | 963 | 963 | 8.2 | Dépose de passage
P27.19 | Dépose d’un passage PASTEUR ou PSNO | U | 0 | 1 | 400 | 400 | 765 | 765 | 963 | 963 | 8.2 | Dépose de passage
P27.21 | Équipement de la nouvelle platine de distribution de ligne de péage tripode, PVP ou NPVP | U | 0 | 1 | 400 | 400 | 765 | 765 | 963 | 963 | 8.2 | Réaménagement avec conservation des passages existants
P27.22 | Repose d’un coffre mort tripode, PVP ou NPVP | U | 0 | 1 | 400 | 400 | 765 | 765 | 963 | 963 | 8.2 | Réaménagement avec conservation des passages existants
P27.23 | Repose d'un tripode, PVP ou NPVP | U | 0 | 1 | 400 | 400 | 765 | 765 | 963 | 963 | 8.2 | Réaménagement avec conservation des passages existants
P27.25 | Équipement de la platine de distribution de ligne de péage NPV / NPF | U | 0 | 1 | 400 | 400 | 765 | 765 | 963 | 963 | 8.2 | Réaménagement avec changement des passages existants ou cration de nouvelle ligne de passage
P27.26 | Option pour Équipement de la platine de distribution de ligne de péage NPV / NPF | U | 0 | 1 | 400 | 400 | 765 | 765 | 963 | 963 | 8.2 | Réaménagement avec changement des passages existants ou cration de nouvelle ligne de passage
P27.27 | Raccordement Coffre Mort pour NPV / NVF | U | 0 | 1 | 400 | 400 | 765 | 765 | 963 | 963 | 8.2 | Réaménagement avec changement des passages existants ou cration de nouvelle ligne de passage
P27.28 | Raccordement d’un passage NPV60 | U | 0 | 1 | 400 | 400 | 765 | 765 | 963 | 963 | 8.2 | Réaménagement avec changement des passages existants ou cration de nouvelle ligne de passage
P27.29 | Raccordement d’un passage NPV90 | U | 0 | 1 | 400 | 400 | 765 | 765 | 963 | 963 | 8.2 | Réaménagement avec changement des passages existants ou cration de nouvelle ligne de passage
P27.30 | Raccordement d’un passage NVF | U | 0 | 1 | 400 | 400 | 765 | 765 | 963 | 963 | 8.2 | Réaménagement avec changement des passages existants ou cration de nouvelle ligne de passage
P27.31 | Raccordement d’un de portillon de service PSERV | U | 0 | 1 | 400 | 400 | 765 | 765 | 963 | 963 | 8.2 | Réaménagement avec changement des passages existants ou cration de nouvelle ligne de passage
P27.32 | Raccordement d’une porte automatique de sortie PAS | U | 0 | 1 | 400 | 400 | 765 | 765 | 963 | 963 | 8.2 | Réaménagement avec changement des passages existants ou cration de nouvelle ligne de passage
P27.34 | Installation d’un TPV | U | 0 | 1 | 400 | 400 | 765 | 765 | 963 | 963 | 8.2 | Equipement de vente
P27.35 | Installation d’un poste SIG | U | 0 | 1 | 400 | 400 | 765 | 765 | 963 | 963 | 8.2 | Equipement de vente
P27.36 | Raccordement d’un automate de vente ADUP ou AS, environnement métro ou RER | U | 0 | 1 | 400 | 400 | 765 | 765 | 963 | 963 | 8.2 | Equipement de vente
P27.37 | Raccordement d’un automate de vente ADUP ou AS, environnement tramway | U | 0 | 1 | 400 | 400 | 765 | 765 | 963 | 963 | 8.2 | Equipement de vente
P27.38 | Raccordement d’une armoire forte | U | 0 | 1 | 400 | 400 | 765 | 765 | 963 | 963 | 8.2 | Equipement de vente
P27.39 | Dépose / repose d’un automate de vente ADUP ou AS | U | 0 | 1 | 400 | 400 | 765 | 765 | 963 | 963 | 8.2 | Equipement de vente
P27.40 | Stockage d’un automate de vente ADUP ou AS (période de 3 mois et par équipements) | U | 0 | 1 | 400 | 400 | 0 | 0 | 0 | 0 | 8.2 | Equipement de vente
P27.41 | Dépose d’un automate de vente ADUP ou AS | U | 0 | 1 | 400 | 400 | 698 | 698 | 845 | 845 | 8.2 | Equipement de vente
P27.42 | Pose d’un automate de vente ADUP ou AS | U | 0 | 1 | 400 | 400 | 698 | 698 | 845 | 845 | 8.2 | Equipement de vente
P26.2 | Pose d’un interphone type portier audio-vidéo analogique | U | 0 | 1 | 400 | 400 | 698 | 698 | 845 | 845 | 4.1 | Portier audio-vidéo
P26.3 | Pose d’un poste intérieur audio-vidéo analogique supplémentaire | U | 0 | 1 | 400 | 400 | 698 | 698 | 845 | 845 | 4.1 | Portier audio-vidéo
P26.4 | Pose d’un interphone portier de rue audio-vidéo IP | U | 0 | 1 | 400 | 400 | 698 | 698 | 845 | 845 | 4.1 | Portier audio-vidéo
P26.5 | Pose d’un poste intérieur audio-vidéo IP | U | 0 | 1 | 400 | 400 | 698 | 698 | 845 | 845 | 4.1 | Portier audio-vidéo
P26.6 | Dépose d’un interphone type portier audio-vidéo analogique | U | 0 | 1 | 400 | 400 | 698 | 698 | 845 | 845 | 4.1 | Portier audio-vidéo
P26.7 | Dépose d’un interphone portier de rue audio-vidéo IP | U | 0 | 1 | 400 | 400 | 698 | 698 | 845 | 845 | 4.1 | Portier audio-vidéo
P26.9 | Pose d’un interphone type accueil guichet | U | 0 | 1 | 400 | 400 | 698 | 698 | 845 | 845 | 4.1 | Interphone accueil guichet
P26.10 | Dépose d’interphone type accueil guichet | U | 0 | 1 | 400 | 400 | 698 | 698 | 845 | 845 | 4.1 | Interphone accueil guichet
P26.12 | Pose d’un interphone type départ | U | 0 | 1 | 400 | 400 | 698 | 698 | 845 | 845 | 4.1 | Interphone type départ, Stentophon ou IAV
P26.13 | Pose d’un interphone type Stentophon | U | 0 | 1 | 400 | 400 | 698 | 698 | 845 | 845 | 4.1 | Interphone type départ, Stentophon ou IAV
P26.14 | Pose d’un interphone type IAV | U | 0 | 1 | 400 | 400 | 698 | 698 | 845 | 845 | 4.1 | Interphone type départ, Stentophon ou IAV
P26.15 | Dépose d’interphone type IAV ou départ ou Stentophon | U | 0 | 1 | 400 | 400 | 698 | 698 | 845 | 845 | 4.1 | Interphone type départ, Stentophon ou IAV
P26.16 | Mise en provisoire d’un interphone type départ | U | 0 | 1 | 400 | 400 | 698 | 698 | 845 | 845 | 4.1 | Interphone type départ, Stentophon ou IAV
P26.17 | Mise en provisoire d’un interphone type Stentophon | U | 0 | 1 | 400 | 400 | 698 | 698 | 845 | 845 | 4.1 | Interphone type départ, Stentophon ou IAV
P26.18 | Mise en provisoire d’un interphone type IAV | U | 0 | 1 | 400 | 400 | 698 | 698 | 845 | 845 | 4.1 | Interphone type départ, Stentophon ou IAV
P25.2 | Pose de suspente caméra ou caisson translateur (condition standard) | U | 0 | 1 | 400 | 400 | 698 | 698 | 845 | 845 | 3.4 | Vidéo-Surveillance
P25.3 | Pose de suspente caméra ou caisson translateur (poids > 55kg et / ou hauteur > 3m) | U | 0 | 1 | 400 | 400 | 698 | 698 | 845 | 845 | 3.4 | Vidéo-Surveillance
P25.4 | Pose et raccordement tous type de caméra sur câble coaxial | U | 0 | 1 | 400 | 400 | 698 | 698 | 845 | 845 | 3.4 | Vidéo-Surveillance
P25.5 | Pose et raccordement tous type de caméra sur câble à paires | U | 0 | 1 | 400 | 400 | 698 | 698 | 845 | 845 | 3.4 | Vidéo-Surveillance
P25.6 | Dépose de suspente caméra et/ou caisson caméra ou caisson translateur (condition standard) | U | 0 | 1 | 400 | 400 | 698 | 698 | 845 | 845 | 3.4 | Vidéo-Surveillance
P25.7 | Dépose de suspente caméra et/ou caisson caméra ou caisson translateur (poids > 55kg et / ou hauteur > 3m) | U | 0 | 1 | 400 | 400 | 698 | 698 | 845 | 845 | 3.4 | Vidéo-Surveillance
P25.8 | Dépose tous types de caméra | U | 0 | 1 | 400 | 400 | 698 | 698 | 845 | 845 | 3.4 | Vidéo-Surveillance
P25.9 | Mise en provisoire de caméra | U | 0 | 1 | 400 | 400 | 698 | 698 | 845 | 845 | 3.4 | Vidéo-Surveillance
P25.11 | Pose de suspente écran (condition standard) | U | 0 | 1 | 400 | 400 | 698 | 698 | 845 | 845 | 10.1 | Ecran et moniteur
P25.12 | Pose de suspente écran (poids > 55kg et / ou hauteur > 3m) | U | 0 | 1 | 400 | 400 | 698 | 698 | 845 | 845 | 10.1 | Ecran et moniteur
P25.13 | Pose de caisson écran (condition standard) | U | 0 | 1 | 400 | 400 | 698 | 698 | 845 | 845 | 10.1 | Ecran et moniteur
P25.14 | Pose de caisson écran (poids > 55kg et / ou hauteur > 3m) | U | 0 | 1 | 400 | 400 | 698 | 698 | 845 | 845 | 10.1 | Ecran et moniteur
P25.15 | Pose et raccordement de moniteur | U | 0 | 1 | 400 | 400 | 698 | 698 | 845 | 845 | 10.1 | Ecran et moniteur
P25.16 | Pose et raccordement d’écran (condition standard) | U | 0 | 1 | 400 | 400 | 698 | 698 | 845 | 845 | 10.1 | Ecran et moniteur
P25.17 | Pose et raccordement d’écran (poids > 55kg et / ou hauteur > 3m) | U | 0 | 1 | 400 | 400 | 698 | 698 | 845 | 845 | 10.1 | Ecran et moniteur
P25.18 | Pose et raccordement d’écran : intégration de sous-ensembles électroniques | U | 0 | 1 | 400 | 400 | 698 | 698 | 845 | 845 | 10.1 | Ecran et moniteur
P25.19 | Dépose de suspente écran (condition standard) | U | 0 | 1 | 400 | 400 | 698 | 698 | 845 | 845 | 10.1 | Ecran et moniteur
P25.20 | Dépose de suspente écran (poids > 55kg et / ou hauteur > 3m) | U | 0 | 1 | 400 | 400 | 698 | 698 | 845 | 845 | 10.1 | Ecran et moniteur
P25.21 | Dépose de caisson écran (condition standard) | U | 0 | 1 | 400 | 400 | 698 | 698 | 845 | 845 | 10.1 | Ecran et moniteur
P25.22 | Dépose de caisson écran (poids > 55kg et / ou hauteur > 3m) | U | 0 | 1 | 400 | 400 | 698 | 698 | 845 | 845 | 10.1 | Ecran et moniteur
P25.23 | Dépose moniteur | U | 0 | 1 | 400 | 400 | 698 | 698 | 845 | 845 | 10.1 | Ecran et moniteur
P25.24 | Dépose d’écran (condition standard) | U | 0 | 1 | 400 | 400 | 698 | 698 | 845 | 845 | 10.1 | Ecran et moniteur
P25.25 | Dépose d’écran (poids > 55kg et / ou hauteur > 3m) | U | 0 | 1 | 400 | 400 | 698 | 698 | 845 | 845 | 10.1 | Ecran et moniteur
P25.26 | Mise en provisoire d’écran (condition standard) | U | 0 | 1 | 400 | 400 | 698 | 698 | 845 | 845 | 10.1 | Ecran et moniteur
P25.27 | Mise en provisoire d’écran (poids > 55kg et / ou hauteur > 3m) | U | 0 | 1 | 400 | 400 | 698 | 698 | 845 | 845 | 10.1 | Ecran et moniteur
P25.28 | Remplacement d’écran (condition standard) | U | 0 | 1 | 400 | 400 | 698 | 698 | 845 | 845 | 10.1 | Ecran et moniteur
P25.29 | Remplacement d’écran (poids > 55kg et / ou hauteur > 3m) | U | 0 | 1 | 400 | 400 | 698 | 698 | 845 | 845 | 10.1 | Ecran et moniteur
P24.2 | Pose de suspente haut-parleur | U | 0 | 1 | 400 | 400 | 698 | 698 | 845 | 845 | 4.2 | Haut-parleur
P24.3 | Pose de haut-parleur | U | 0 | 1 | 400 | 400 | 698 | 698 | 845 | 845 | 4.2 | Haut-parleur
P24.4 | Dépose de haut-parleur | U | 0 | 1 | 400 | 400 | 698 | 698 | 845 | 845 | 4.2 | Haut-parleur
P24.5 | Mise en provisoire de haut-parleur | U | 0 | 1 | 400 | 400 | 698 | 698 | 845 | 845 | 4.2 | Haut-parleur
P24.7 | Pose de boitier de dérivation normé anti-feu pour ligne de sonorisation | U | 0 | 1 | 400 | 400 | 698 | 698 | 845 | 845 | 4.2 | Ligne de sonorisation
P24.8 | Pose boitier de raccordement normé anti-feu pour ligne de sonorisation | U | 0 | 1 | 400 | 400 | 698 | 698 | 845 | 845 | 4.2 | Ligne de sonorisation
P24.9 | Pose de boitier fin de ligne normé anti-feu pour ligne de sonorisation | U | 0 | 1 | 400 | 400 | 698 | 698 | 845 | 845 | 4.2 | Ligne de sonorisation
P24.10 | Création d’un répartiteur de sonorisation | U | 0 | 1 | 400 | 400 | 698 | 698 | 845 | 845 | 4.2 | Ligne de sonorisation
P24.11 | Création d’un coffret de répartition de sonorisation | U | 0 | 1 | 400 | 400 | 698 | 698 | 845 | 845 | 4.2 | Ligne de sonorisation
P24.12 | Test et essai de ligne de sonorisation | U | 0 | 1 | 400 | 400 | 698 | 698 | 845 | 845 | 4.2 | Ligne de sonorisation
P24.13 | Création d’une ligne de sonorisation constitué de 5 haut-parleurs | U | 0 | 1 | 400 | 400 | 698 | 698 | 845 | 845 | 4.2 | Ligne de sonorisation
P24.14 | Création d’une ligne de sonorisation constitué de 7 haut-parleurs | U | 0 | 1 | 400 | 400 | 698 | 698 | 845 | 845 | 4.2 | Ligne de sonorisation
P24.15 | Création d’une ligne de sonorisation constitué de 10 haut-parleurs | U | 0 | 1 | 400 | 400 | 698 | 698 | 845 | 845 | 4.2 | Ligne de sonorisation
P24.16 | Création d’une ligne de sonorisation constitué de 18 haut-parleurs | U | 0 | 1 | 400 | 400 | 698 | 698 | 845 | 845 | 4.2 | Ligne de sonorisation
P24.17 | Création d’une ligne de sonorisation constitué de 24 haut-parleurs | U | 0 | 1 | 400 | 400 | 698 | 698 | 845 | 845 | 4.2 | Ligne de sonorisation
P24.18 | Création d’une ligne de sonorisation constitué de 32 haut-parleurs | U | 0 | 1 | 400 | 400 | 698 | 698 | 845 | 845 | 4.2 | Ligne de sonorisation
P24.20 | Pose d’une baie de sonorisation | U | 0 | 1 | 400 | 400 | 698 | 698 | 845 | 845 | 4.2 | Sonorisation
P24.21 | Pose d’un rack de sonorisation | U | 0 | 1 | 400 | 400 | 698 | 698 | 845 | 845 | 4.2 | Sonorisation
P24.22 | Pose d’un combiné de sonorisation | U | 0 | 1 | 400 | 400 | 698 | 698 | 845 | 845 | 4.2 | Sonorisation
P24.23 | Pose d’un combiné de sonorisation secours | U | 0 | 1 | 400 | 400 | 698 | 698 | 845 | 845 | 4.2 | Sonorisation
P24.24 | Pose d’un Poste de Sonorisation à Pied d’Œuvre (PSPO) | U | 0 | 1 | 400 | 400 | 698 | 698 | 845 | 845 | 4.2 | Sonorisation
P24.25 | Dépose d’une baie de sonorisation | U | 0 | 1 | 400 | 400 | 698 | 698 | 845 | 845 | 4.2 | Sonorisation
P24.26 | Dépose d’un rack de sonorisation | U | 0 | 1 | 400 | 400 | 698 | 698 | 845 | 845 | 4.2 | Sonorisation
P24.27 | Dépose d’un combiné de sonorisation secours | U | 0 | 1 | 400 | 400 | 698 | 698 | 845 | 845 | 4.2 | Sonorisation
P24.28 | Dépose d’un Poste de Sonorisation à Pied d’Œuvre (PSPO) | U | 0 | 1 | 400 | 400 | 698 | 698 | 845 | 845 | 4.2 | Sonorisation
P24.30 | Pose d’un boitier de télésonorisation | U | 0 | 1 | 400 | 400 | 698 | 698 | 845 | 845 | 4.2 | Télésonorisation
P24.31 | Dépose d’un boitier de télésonorisation | U | 0 | 1 | 400 | 400 | 698 | 698 | 845 | 845 | 4.2 | Télésonorisation
P2.2 | Pose de chemins de câble en dalle acier perforée avec ou sans couvercle, aile de 24 ou 48 mm, largeur : 30, 75, 100 mm | ml | 0 | 1 | 400 | 400 | 698 | 698 | 845 | 845 | 1.1 | Pose de support de câble
P2.3 | Pose de chemins de câble en dalle acier perforée avec ou sans couvercle, aile de 24 ou 48 mm, largeur : 147, 195 mm | ml | 0 | 1 | 400 | 400 | 698 | 698 | 845 | 845 | 1.1 | Pose de support de câble
P2.4 | Pose de chemin de câble en treillis soudés type ''cablofil'', aile de 30 ou 54 mm, largeur : 50, 100, 150 mm | ml | 0 | 1 | 400 | 400 | 698 | 698 | 845 | 845 | 1.1 | Pose de support de câble
P2.5 | Pose de canalisation en tube acier type MRL / MRB, sur maçonnerie | ml | 0 | 1 | 20 | 20 | 25 | 25 | 30 | 30 | 1.2 | Pose de support de câble
P2.6 | Pose de canalisation en tube acier type MRL / MRB, sur support métallique, colliers ou ferrures existantes, avec mise à la terre. | ml | 0 | 1 | 20 | 20 | 25 | 25 | 30 | 30 | 1.2 | Pose de support de câble
P2.7 | Pose de canalisation en tube type IRL | ml | 0 | 1 | 20 | 20 | 25 | 25 | 30 | 30 | 1.2 | Pose de support de câble
P2.8 | Pose de gaine cintrable en acier flexible | ml | 0 | 1 | 20 | 20 | 25 | 25 | 30 | 30 | 1.2 | Pose de support de câble
P2.9 | Pose de goulotte | ml | 0 | 1 | 20 | 20 | 25 | 25 | 30 | 30 | 1.2 | Pose de support de câble
P2.10 | Pose de fourreau | ml | 0 | 1 | 20 | 20 | 25 | 25 | 30 | 30 | 1.2 | Pose de support de câble
P2.11 | Pose de support de câble coaxial rayonnant pour câble 1/2" ou 7/8" ou 1.1/4" sur chemin de câbles (dalle marine, cablofil, crochets…) | ml | 0 | 1 | 20 | 20 | 25 | 25 | 30 | 30 | 1.2 | Pose de support de câble
P2.12 | Pose de support de câble coaxial rayonnant pour câble 1/2" ou 7/8" ou 1.1/4" en ouvrage maçonné | ml | 0 | 1 | 20 | 20 | 25 | 25 | 30 | 30 | 1.2 | Pose de support de câble
P2.14 | Dépose de tous type support de câbles | ml | 0 | 1 | 20 | 20 | 25 | 25 | 30 | 30 | 1.2 | Dépose de support de câble
P3.4 | Déroulage de câbles cuivre 6/10 à paire - Câble inférieur ou égal à 28 paires | ml | 0 | 1 | 20 | 20 | 25 | 25 | 30 | 30 | 1.2 | Déroulage de câbles cuivre 6/10 à paire
P3.5 | Déroulage de câbles cuivre 6/10 à paire - Câble supérieur à 28 paires et inférieur ou égal à 168 paires | ml | 0 | 1 | 20 | 20 | 25 | 25 | 30 | 30 | 1.2 | Déroulage de câbles cuivre 6/10 à paire
P3.6 | Déroulage de câbles cuivre 6/10 à paire - Câble supérieur à 168 paires et inférieur ou égal à 336 paires | ml | 0 | 1 | 20 | 20 | 25 | 25 | 30 | 30 | 1.2 | Déroulage de câbles cuivre 6/10 à paire
P3.7 | Déroulage de câbles cuivre 6/10 à paire - Câble supérieur à 336 paires et inférieur ou égal à 896 paires | ml | 0 | 1 | 20 | 20 | 25 | 25 | 30 | 30 | 1.2 | Déroulage de câbles cuivre 6/10 à paire
P3.2 | Déroulage de câbles cuivre Ethernet catégorie 6 ou plus - Câble 4 paires ou 2x4 paires | ml | 0 | 1 | 20 | 20 | 25 | 25 | 30 | 30 | 1.2 | Déroulage de câbles cuivre Ethernet catégorie 6 ou plus
P3.9 | Déroulage de câbles cuivre 8/10 ou 10/10 à paire - Câble inférieur ou égal à 14 paires | ml | 0 | 1 | 20 | 20 | 25 | 25 | 30 | 30 | 1.2 | Déroulage de câbles cuivre 8/10 ou 10/10 à paire
P3.10 | Déroulage de câbles cuivre 8/10 ou 10/10 à paire - Câble supérieur à 14 paires et inférieur ou égal à 112 paires | ml | 0 | 1 | 20 | 20 | 25 | 25 | 30 | 30 | 1.2 | Déroulage de câbles cuivre 8/10 ou 10/10 à paire
P3.12 | Déroulage de câbles cuivre 12/10 à paire - Câble inférieur ou égal à 8 paires | ml | 0 | 1 | 20 | 20 | 25 | 25 | 30 | 30 | 1.2 | Déroulage de câbles cuivre 12/10 à paire
P3.13 | Déroulage de câbles cuivre 12/10 à paire - Câble supérieur à 8 paires et inférieur ou égal à 28 paires | ml | 0 | 1 | 20 | 20 | 25 | 25 | 30 | 30 | 1.2 | Déroulage de câbles cuivre 12/10 à paire
P3.15 | Déroulage de câbles cuivre 16/10 à conducteur - Câble inférieur ou égal à 14 conducteurs | ml | 0 | 1 | 20 | 20 | 25 | 25 | 30 | 30 | 1.2 | Déroulage de câbles cuivre 16/10 à conducteur
P3.16 | Déroulage de câbles cuivre 16/10 à conducteur - Câble supérieur à 14 conducteurs et inférieur ou égal à 36 conducteurs | ml | 0 | 1 | 20 | 20 | 25 | 25 | 30 | 30 | 1.2 | Déroulage de câbles cuivre 16/10 à conducteur
P3.17 | Déroulage de câbles cuivre 16/10 à conducteur - Câble supérieur à 36 conducteurs et inférieur ou égal à 60 conducteurs | ml | 0 | 1 | 20 | 20 | 25 | 25 | 30 | 30 | 1.2 | Déroulage de câbles cuivre 16/10 à conducteur
P3.19 | Déroulage câbles fibres optiques - Câble inférieur ou égal à 6 fibres optiques | ml | 0 | 1 | 20 | 20 | 25 | 25 | 30 | 30 | 1.2 | Déroulage câbles fibres optiques
P3.20 | Déroulage câbles fibres optiques - Câble supérieur à 6 fibres optiques et inférieur ou égal à 48 fibres optiques | ml | 0 | 1 | 20 | 20 | 25 | 25 | 30 | 30 | 1.2 | Déroulage câbles fibres optiques
P3.21 | Déroulage câbles fibres optiques - Câble supérieur à 48 fibres optiques et inférieur ou égal à 144 fibres optiques | ml | 0 | 1 | 20 | 20 | 25 | 25 | 30 | 30 | 1.2 | Déroulage câbles fibres optiques
P3.23 | Déroulage de câbles électriques - Câble inférieur ou égal à 3G10 | ml | 0 | 1 | 20 | 20 | 25 | 25 | 30 | 30 | 1.2 | Déroulage de câble électriques
P3.24 | Déroulage de câbles électriques - Câble supérieur à 3G10 et inférieur ou égal à 3G16 | ml | 0 | 1 | 20 | 20 | 25 | 25 | 30 | 30 | 1.2 | Déroulage de câble électriques
P3.25 | Déroulage de câbles électriques - Câble inférieur ou égal à 4G6 | ml | 0 | 1 | 20 | 20 | 25 | 25 | 30 | 30 | 1.2 | Déroulage de câble électriques
P3.26 | Déroulage de câbles électriques - Câble supérieur à 4G6 et inférieur ou égal à 4G16 | ml | 0 | 1 | 20 | 20 | 25 | 25 | 30 | 30 | 1.2 | Déroulage de câble électriques
P3.27 | Déroulage de câbles électriques - Câble inférieur ou égal à 5G6 | ml | 0 | 1 | 20 | 20 | 25 | 25 | 30 | 30 | 1.2 | Déroulage de câble électriques
P3.28 | Déroulage de câbles électriques - Câble supérieur à 5G6 et inférieur ou égal à 5G16 | ml | 0 | 1 | 20 | 20 | 25 | 25 | 30 | 30 | 1.2 | Déroulage de câble électriques
P3.30 | Déroulage de câbles coaxiaux vidéo | ml | 0 | 1 | 20 | 20 | 25 | 25 | 30 | 30 | 1.2 | Déroulage de câbles coaxiaux (vidéo, radio rayonnants ou radio non rayonnants)
P3.31 | Déroulage de câbles coaxiaux radio - Câble 1/2" | ml | 0 | 1 | 20 | 20 | 25 | 25 | 30 | 30 | 1.2 | Déroulage de câbles coaxiaux (vidéo, radio rayonnants ou radio non rayonnants)
P3.32 | Déroulage de câbles coaxiaux radio - Câble 7/8" | ml | 0 | 1 | 20 | 20 | 25 | 25 | 30 | 30 | 1.2 | Déroulage de câbles coaxiaux (vidéo, radio rayonnants ou radio non rayonnants)
P3.33 | Déroulage de câbles coaxiaux radio - Câble 1.1/4" | ml | 0 | 1 | 20 | 20 | 25 | 25 | 30 | 30 | 1.2 | Déroulage de câbles coaxiaux (vidéo, radio rayonnants ou radio non rayonnants)
P3.35 | Découverclage et recouverclage des caniveaux ciment : 1 dalles au mètre | ml | 0 | 1 | 20 | 20 | 25 | 25 | 30 | 30 | 1.2 | Complément pour pose de câble en caniveaux
P3.36 | Découverclage et recouverclage des caniveaux ciment : 3 dalles au mètre | ml | 0 | 1 | 20 | 20 | 25 | 25 | 30 | 30 | 1.2 | Complément pour pose de câble en caniveaux
P3.37 | Enlèvement du ballast sur et dans les caniveaux | ml | 0 | 1 | 20 | 20 | 25 | 25 | 30 | 30 | 1.2 | Complément pour pose de câble en caniveaux
P3.41 | Détournement ou dévoiement de câbles cuivre à paire - Câble inférieur ou égal à 28 paires | U | 0 | 1 | 301 | 301 | 650 | 650 | 681 | 681 | 1.2 | Détournement ou dévoiement de câbles cuivre à paire
P3.42 | Détournement ou dévoiement de câbles cuivre à paire - Câble supérieur à 28 paires et inférieur ou égal à 168 paires | U | 0 | 1 | 302 | 302 | 651 | 651 | 682 | 682 | 1.2 | Détournement ou dévoiement de câbles cuivre à paire
P3.43 | Détournement ou dévoiement de câbles cuivre à paire - Câble supérieur à 168 paires et inférieur ou égal à 336 paires | U | 0 | 1 | 303 | 303 | 652 | 652 | 683 | 683 | 1.2 | Détournement ou dévoiement de câbles cuivre à paire
P3.44 | Détournement ou dévoiement de câbles cuivre à paire - Câble supérieur à 336 paires et inférieur ou égal à 896 paires | U | 0 | 1 | 304 | 304 | 653 | 653 | 684 | 684 | 1.2 | Détournement ou dévoiement de câbles cuivre à paire
P3.46 | Détournement ou dévoiement de câbles cuivre à conducteur - Câble inférieur ou égal à 14 conducteurs | U | 0 | 1 | 305 | 305 | 654 | 654 | 685 | 685 | 1.2 | Détournement ou dévoiement de câbles cuivre à conducteur
P3.47 | Détournement ou dévoiement de câbles cuivre à conducteur - Câble supérieur à 14 conducteurs et inférieur ou égal à 36 conducteurs | U | 0 | 1 | 306 | 306 | 655 | 655 | 686 | 686 | 1.2 | Détournement ou dévoiement de câbles cuivre à conducteur
P3.48 | Détournement ou dévoiement de câbles cuivre à conducteur - Câble supérieur à 36 conducteurs et inférieur ou égal à 60 conducteurs | U | 0 | 1 | 307 | 307 | 656 | 656 | 687 | 687 | 1.2 | Détournement ou dévoiement de câbles cuivre à conducteur
P3.50 | Détournement ou dévoiement de câbles optiques - Câble inférieur ou égal à 6 fibres optiques | U | 0 | 1 | 308 | 308 | 657 | 657 | 688 | 688 | 1.2 | Détournement ou dévoiement de câbles optiques
P3.51 | Détournement ou dévoiement de câbles optiques - Câble supérieur à 6 fibres optiques et inférieur ou égal à 24 fibres optiques | U | 0 | 1 | 309 | 309 | 658 | 658 | 689 | 689 | 1.2 | Détournement ou dévoiement de câbles optiques
P3.52 | Détournement ou dévoiement de câbles optiques - Câble supérieur à 24 fibres optiques et inférieur ou égal à 48 fibres optiques | U | 0 | 1 | 310 | 310 | 659 | 659 | 690 | 690 | 1.2 | Détournement ou dévoiement de câbles optiques
P3.53 | Détournement ou dévoiement de câbles optiques - Câble supérieur à 48 fibres optiques et inférieur ou égal à 96 fibres optiques | U | 0 | 1 | 311 | 311 | 660 | 660 | 691 | 691 | 1.2 | Détournement ou dévoiement de câbles optiques
P3.54 | Détournement ou dévoiement de câbles optiques - Câble supérieur à 96 fibres optiques et inférieur ou égal à 144 fibres optiques | U | 0 | 1 | 312 | 312 | 661 | 661 | 692 | 692 | 1.2 | Détournement ou dévoiement de câbles optiques
P3.58 | Détournement de nappe de câbles - Relevé de 1 à 5 câbles | U | 0 | 1 | 313 | 313 | 662 | 662 | 693 | 693 | 1.2 | Détournement de nappe de câbles
P3.59 | Détournement de nappe de câbles - Relevé de 6 à 10 câbles | U | 0 | 1 | 314 | 314 | 663 | 663 | 694 | 694 | 1.2 | Détournement de nappe de câbles
P3.60 | Détournement de nappe de câbles - Relevé de 11 à 20 câbles | U | 0 | 1 | 315 | 315 | 664 | 664 | 695 | 695 | 1.2 | Détournement de nappe de câbles
P3.61 | Détournement de nappe de câbles - Relevé de 21 à 30 câbles | U | 0 | 1 | 316 | 316 | 665 | 665 | 696 | 696 | 1.2 | Détournement de nappe de câbles
P3.62 | Détournement de nappe de câbles - Relevé de 31 à 40 câbles | U | 0 | 1 | 317 | 317 | 666 | 666 | 697 | 697 | 1.2 | Détournement de nappe de câbles
P3.64 | Mise en provisoire - Rangée de 1 à 10 câbles | ml | 0 | 1 | 15 | 15 | 23 | 23 | 33 | 33 | 1.2 | Mise en provisoire ou définitive de rangées de câbles
P3.65 | Mise en provisoire - Rangée de + de 10 câbles | ml | 0 | 1 | 15 | 15 | 23 | 23 | 45 | 45 | 1.2 | Mise en provisoire ou définitive de rangées de câbles
P3.66 | Mise en définitive - Rangée de 1 à 10 câbles | ml | 0 | 1 | 15 | 15 | 23 | 23 | 45 | 45 | 1.2 | Mise en provisoire ou définitive de rangées de câbles
P3.67 | Mise en définitive - Rangée de + de 10 câbles | ml | 0 | 1 | 15 | 15 | 23 | 23 | 45 | 45 | 1.2 | Mise en provisoire ou définitive de rangées de câbles
P3.69 | Dépose de câbles cuivre Ethernet toute catégorie - câble 4 paires ou 2x4 paires | ml | 0 | 1 | 15 | 15 | 23 | 23 | 45 | 45 | 1.2 | Dépose de câbles cuivre Ethernet toutes catégorie
P3.71 | Dépose de câbles cuivre 6/10 à paire - câble inférieur ou égal à 28 paires | ml | 0 | 1 | 15 | 15 | 23 | 23 | 45 | 45 | 1.2 | Dépose de câbles cuivre 6/10 à paire
P3.72 | Dépose de câbles cuivre 6/10 à paire - câble supérieur à 28 paires et inférieur ou égal à 168 paires | ml | 0 | 1 | 15 | 15 | 23 | 23 | 45 | 45 | 1.2 | Dépose de câbles cuivre 6/10 à paire
P3.73 | Dépose de câbles cuivre 6/10 à paire - câble supérieur à 168 paires et inférieur ou égal à 336 paires | ml | 0 | 1 | 15 | 15 | 23 | 23 | 45 | 45 | 1.2 | Dépose de câbles cuivre 6/10 à paire
P3.74 | Dépose de câbles cuivre 6/10 à paire - câble supérieur à 336 paires et inférieur ou égal à 896 paires | ml | 0 | 1 | 15 | 15 | 23 | 23 | 45 | 45 | 1.2 | Dépose de câbles cuivre 6/10 à paire
P3.76 | Dépose de câbles cuivre 8/10 ou 10/10 à paire - câble inférieur ou égal à 14 paires | ml | 0 | 1 | 15 | 15 | 23 | 23 | 45 | 45 | 1.2 | Dépose de câbles cuivre 8/10 ou 10/10 à paire
P3.77 | Dépose de câbles cuivre 8/10 ou 10/10 à paire - câble supérieur à 14 paires et inférieur ou égal à 112 paires | ml | 0 | 1 | 15 | 15 | 23 | 23 | 45 | 45 | 1.2 | Dépose de câbles cuivre 8/10 ou 10/10 à paire
P3.79 | Dépose de câbles cuivre 12/10 à paire - câbles inférieur ou égal à 8 paires | ml | 0 | 1 | 15 | 15 | 23 | 23 | 45 | 45 | 1.2 | Dépose de câbles cuivre 12/10 à paire
P3.80 | Dépose de câbles cuivre 12/10 à paire - câbles supérieur à 8 paires et inférieur ou égal à 28 paires | ml | 0 | 1 | 15 | 15 | 23 | 23 | 45 | 45 | 1.2 | Dépose de câbles cuivre 12/10 à paire
P3.82 | Dépose de câbles cuivre 16/10 à conducteur - câbles inférieur ou égal à 14 conducteurs | ml | 0 | 1 | 15 | 15 | 23 | 23 | 45 | 45 | 1.2 | Dépose de câbles cuivre 16/10 à conducteur
P3.83 | Dépose de câbles cuivre 16/10 à conducteur - câbles supérieur à 14 conducteurs et inférieur ou égal à 36 conducteurs | ml | 0 | 1 | 15 | 15 | 23 | 23 | 45 | 45 | 1.2 | Dépose de câbles cuivre 16/10 à conducteur
P3.84 | Dépose de câbles cuivre 16/10 à conducteur - câbles supérieur à 36 conducteurs et inférieur ou égal à 60 conducteurs | ml | 0 | 1 | 15 | 15 | 23 | 23 | 45 | 45 | 1.2 | Dépose de câbles cuivre 16/10 à conducteur
P3.86 | Dépose câbles fibres optiques - câble inférieur ou égal à 4 fibres optiques | ml | 0 | 1 | 15 | 15 | 23 | 23 | 45 | 45 | 1.2 | Dépose câbles fibres optiques
P3.87 | Dépose câbles fibres optiques - câble supérieur à 4 fibres optiques et inférieur ou égal à 48 fibres optiques | ml | 0 | 1 | 15 | 15 | 23 | 23 | 45 | 45 | 1.2 | Dépose câbles fibres optiques
P3.88 | Dépose câbles fibres optiques - câble supérieur à 48 fibres optiques et inférieur ou égal à 144 fibres optiques | ml | 0 | 1 | 15 | 15 | 23 | 23 | 45 | 45 | 1.2 | Dépose câbles fibres optiques
P3.90 | Dépose de câbles électriques - câble inférieur ou égal à 3G10 | ml | 0 | 1 | 15 | 15 | 23 | 23 | 45 | 45 | 1.2 | Dépose de câbles électriques
P3.91 | Dépose de câbles électriques - câble supérieur à 3G10 et inférieur ou égal à 3G16 | ml | 0 | 1 | 15 | 15 | 23 | 23 | 45 | 45 | 1.2 | Dépose de câbles électriques
P3.92 | Dépose de câbles électriques - câble inférieur ou égal à 4G6 | ml | 0 | 1 | 15 | 15 | 23 | 23 | 45 | 45 | 1.2 | Dépose de câbles électriques
P3.93 | Dépose de câbles électriques - câble supérieur à 4G6 et inférieur ou égal à 4G16 | ml | 0 | 1 | 15 | 15 | 23 | 23 | 45 | 45 | 1.2 | Dépose de câbles électriques
P3.94 | Dépose de câbles électriques - câble inférieur ou égal à 5G6 | ml | 0 | 1 | 15 | 15 | 23 | 23 | 45 | 45 | 1.2 | Dépose de câbles électriques
P3.95 | Dépose de câbles électriques - câble supérieur à 5G6 et inférieur ou égal à 5G16 | ml | 0 | 1 | 15 | 15 | 23 | 23 | 45 | 45 | 1.2 | Dépose de câbles électriques
P3.97 | Dépose de câbles coaxiaux vidéo | ml | 0 | 1 | 15 | 15 | 23 | 23 | 45 | 45 | 1.2 | Dépose de câbles coaxiaux (vidéo, radio rayonnants ou radio non rayonnants)
P3.98 | Dépose de câbles coaxiaux radio - câble 1/2" | ml | 0 | 1 | 15 | 15 | 23 | 23 | 45 | 45 | 1.2 | Dépose de câbles coaxiaux (vidéo, radio rayonnants ou radio non rayonnants)
P3.99 | Dépose de câbles coaxiaux radio - câble 7/8" | ml | 0 | 1 | 15 | 15 | 23 | 23 | 45 | 45 | 1.2 | Dépose de câbles coaxiaux (vidéo, radio rayonnants ou radio non rayonnants)
P3.100 | Dépose de câbles coaxiaux radio - câble 1.1/4" | ml | 0 | 1 | 15 | 15 | 23 | 23 | 45 | 45 | 1.2 | Dépose de câbles coaxiaux (vidéo, radio rayonnants ou radio non rayonnants)
P12.2 | Pose Coupleur | U | 0 | 1 | 15 | 15 | 23 | 23 | 45 | 45 | 3.9 | Pose et intégration d'équipement Radio
P12.3 | Pose Charge | U | 0 | 1 | 15 | 15 | 23 | 23 | 45 | 45 | 3.9 | Pose et intégration d'équipement Radio
P12.4 | Pose Atténuateur | U | 0 | 1 | 15 | 15 | 23 | 23 | 45 | 45 | 3.9 | Pose et intégration d'équipement Radio
P12.5 | Pose DC Block | U | 0 | 1 | 15 | 15 | 23 | 23 | 45 | 45 | 3.9 | Pose et intégration d'équipement Radio
P12.6 | Pose Multi-coupleur | U | 0 | 1 | 15 | 15 | 23 | 23 | 45 | 45 | 3.9 | Pose et intégration d'équipement Radio
P12.7 | Pose Antenne | U | 0 | 1 | 15 | 15 | 23 | 23 | 45 | 45 | 3.9 | Pose et intégration d'équipement Radio
P12.8 | Pose Plan de masse | U | 0 | 1 | 15 | 15 | 23 | 23 | 45 | 45 | 3.9 | Pose et intégration d'équipement Radio
P12.9 | Pose de mât antennaire | U | 0 | 1 | 500 | 500 | 800 | 800 | 1000 | 1000 | 3.9 | Pose et intégration d'équipement Radio
P12.10 | Installation/pose de d’équipement radio - Par installation | U | 0 | 1 | 2000 | 2000 | 2500 | 2500 | 4000 | 4000 | 3.9 | Pose et intégration d'équipement Radio
P12.12 | Dépose Coupleur | U | 0 | 1 | 15 | 15 | 35 | 35 | 45 | 45 | 3.9 | Dépose d'équipement Radio
P12.13 | Dépose Charge | U | 0 | 1 | 15 | 15 | 35 | 35 | 45 | 45 | 3.9 | Dépose d'équipement Radio
P12.14 | Dépose Atténuateur | U | 0 | 1 | 15 | 15 | 35 | 35 | 45 | 45 | 3.9 | Dépose d'équipement Radio
P12.15 | Dépose DC Block | U | 0 | 1 | 15 | 15 | 35 | 35 | 45 | 45 | 3.9 | Dépose d'équipement Radio
P12.16 | Dépose Multi-coupleur | U | 0 | 1 | 200 | 200 | 300 | 300 | 500 | 500 | 3.9 | Dépose d'équipement Radio
P12.17 | Dépose antenne | U | 0 | 1 | 201 | 201 | 301 | 301 | 501 | 501 | 3.9 | Dépose d'équipement Radio
P12.18 | Dépose Plan de masse | U | 0 | 1 | 202 | 202 | 302 | 302 | 502 | 502 | 3.9 | Dépose d'équipement Radio
P12.19 | Dépose de mât antennaire | U | 0 | 1 | 203 | 203 | 303 | 303 | 503 | 503 | 3.9 | Dépose d'équipement Radio
P11.2 | Installation/pose de baie TELECOM (tous types) | U | 0 | 1 | 204 | 204 | 304 | 304 | 504 | 504 | 3.8 | Baie et coffret
P11.3 | Installation/pose d'une chaise | U | 0 | 1 | 205 | 205 | 305 | 305 | 505 | 505 | 3.8 | Baie et coffret
P11.4 | Installation/pose d'un socle ou réhausse | U | 0 | 1 | 206 | 206 | 306 | 306 | 506 | 506 | 3.8 | Baie et coffret
P11.5 | Installation/pose de coffret mural TELECOM | U | 0 | 1 | 207 | 207 | 307 | 307 | 507 | 507 | 3.8 | Baie et coffret
P11.6 | Installation/pose de coffret de brassage (tous types) | U | 0 | 1 | 208 | 208 | 308 | 308 | 508 | 508 | 3.8 | Baie et coffret
P11.7 | Installation d'un Module de Transfert d'Alimentation de type Riello UPS IRMA ou équivalent | U | 0 | 1 | 209 | 209 | 309 | 309 | 509 | 509 | 3.8 | Baie et coffret
P11.8 | Installation/pose d'un redresseur 48V de type ELTEK ou équivalent | U | 0 | 1 | 210 | 210 | 310 | 310 | 510 | 510 | 3.8 | Baie et coffret
P11.9 | Installation/pose d’équipement actif TELECOM | U | 0 | 1 | 211 | 211 | 311 | 311 | 511 | 511 | 3.8 | Baie et coffret
P11.10 | Reprise ou mise en conformité de l’alimentation électrique d’une baie ou d'un coffret - Par reprise ou mise en conformité | U | 0 | 1 | 212 | 212 | 312 | 312 | 512 | 512 | 3.8 | Baie et coffret
P11.11 | Nettoyage, dépoussièrage de baies ou coffrets - Par nettoyage | U | 0 | 1 | 213 | 213 | 313 | 313 | 513 | 513 | 3.8 | Baie et coffret
P11.12 | Dépose d'une armoire simple jusqu'à 42 U. | U | 0 | 1 | 214 | 214 | 314 | 314 | 514 | 514 | 3.8 | Baie et coffret
P11.13 | Dépose d'une armoire double. | U | 0 | 1 | 215 | 215 | 315 | 315 | 515 | 515 | 3.8 | Baie et coffret
P11.14 | Dépose d'un coffret. | U | 0 | 1 | 216 | 216 | 316 | 316 | 516 | 516 | 3.8 | Baie et coffret
P11.16 | Confection et pose d'un répartiteur - Assemblage et pose de fermes par 2 fermes simple face | U | 0 | 1 | 217 | 217 | 317 | 317 | 517 | 517 | 3.8 | Répartiteur
P11.17 | Confection et pose d'un répartiteur - Assemblage et pose de fermes par 2 fermes double faces | U | 0 | 1 | 218 | 218 | 318 | 318 | 518 | 518 | 3.8 | Répartiteur
P11.18 | Ajout de ferme sur répartiteur existant - Par ferme supplémentaire simple face | U | 0 | 1 | 219 | 219 | 319 | 319 | 519 | 519 | 3.8 | Répartiteur
P11.19 | Ajout de ferme sur répartiteur existant - Par ferme supplémentaire double faces | U | 0 | 1 | 220 | 220 | 320 | 320 | 520 | 520 | 3.8 | Répartiteur
P11.20 | Confection et pose d'une toiture de répartiteur sur répartiteur existant - Par toiture | U | 0 | 1 | 221 | 221 | 321 | 321 | 521 | 521 | 3.8 | Répartiteur
P11.21 | Dépose de répartiteur- châssis ou répartiteur 2 fermes | U | 0 | 1 | 222 | 222 | 322 | 322 | 522 | 522 | 3.8 | Répartiteur
P11.22 | Dépose de répartiteur - Complément pour dépose de répartiteur supérieur à 2 fermes (par ferme supplémentaire) | U | 0 | 1 | 223 | 223 | 323 | 323 | 523 | 523 | 3.8 | Répartiteur
P15.2 | Le chargement et déchargement d’un train de travaux en une demi-journée. | Forfait | 0 | 1 | 224 | 224 | 324 | 324 | 524 | 524 | 1.4 | Train de travaux
P15.3 | Le chargement et déchargement d’un train de travaux en une journée. | Forfait | 0 | 1 | 225 | 225 | 325 | 325 | 525 | 525 | 1.4 | Train de travaux
P15.5 | Véhicule avec chauffeur et agents de manutention - Charge utile : 1 à 3,5 tonnes la ½ journée (4h) | U | 0 | 1 | 226 | 226 | 326 | 326 | 526 | 526 | 1.4 | Véhicule jusqu'à 3,5T avec chauffeur et agents de manutention
P15.6 | Véhicule avec chauffeur et agents de manutention - Charge utile : 1 à 3,5 tonnes la journée (8h) | U | 0 | 1 | 227 | 227 | 327 | 327 | 527 | 527 | 1.4 | Véhicule jusqu'à 3,5T avec chauffeur et agents de manutention
P23.2 | Pose et raccordement de point d'accès | U | 0 | 1 | 228 | 228 | 328 | 328 | 528 | 528 | 5.1 | Point d'accès
P23.3 | Dépose de point d'accès | U | 0 | 1 | 229 | 229 | 329 | 329 | 529 | 529 | 5.1 | Point d'accès
P23.5 | Pose d'une borne WIFI | U | 0 | 1 | 230 | 230 | 330 | 330 | 530 | 530 | 5.1 | WIFI
P23.6 | Dépose d'une borne WIFI | U | 0 | 1 | 231 | 231 | 331 | 331 | 531 | 531 | 5.1 | WIFI
P23.8 | Pose et raccordement d'une borne DECT | U | 0 | 1 | 232 | 232 | 332 | 332 | 532 | 532 | 5.1 | DECT
P23.9 | Installation concentrateur borne DECT | U | 0 | 1 | 233 | 233 | 333 | 333 | 533 | 533 | 5.1 | DECT
P23.10 | Dépose d'une borne DECT | U | 0 | 1 | 234 | 234 | 334 | 334 | 534 | 534 | 5.1 | DECT
P30.2 | Pose et raccordement d’un Serveur de Port SdP, cas switch de raccordement du SdP dans la même baie | U | 0 | 1 | 235 | 235 | 335 | 335 | 535 | 535 | 5.3 | SdP
P30.3 | Pose et raccordement d’un Serveur de Port SdP, cas switch de raccordement du SdP dans une autre baie | U | 0 | 1 | 236 | 236 | 336 | 336 | 536 | 536 | 5.3 | SdP
P30.4 | Dépose d’un Serveur de Port SdP | U | 0 | 1 | 237 | 237 | 337 | 337 | 537 | 537 | 5.3 | SdP
P30.6 | Pose et raccordement d’un Nœud de Station NdS, cas switch de raccordement du SdP dans la même baie | U | 0 | 1 | 238 | 238 | 338 | 338 | 538 | 538 | 5.3 | NdS
P30.7 | Pose et raccordement d’un Nœud de Station NdS, cas switch de raccordement du SdP dans une autre baie | U | 0 | 1 | 239 | 239 | 339 | 339 | 539 | 539 | 5.3 | NdS
P30.8 | Dépose d’un Nœud de Station NdS | U | 0 | 1 | 240 | 240 | 340 | 340 | 540 | 540 | 5.3 | NdS
P30.10 | Pose et raccordement rack UTAF et platine interface UTAF | U | 0 | 1 | 241 | 241 | 341 | 341 | 541 | 541 | 5.3 | UTAF
P30.11 | Pose et raccordement platine synthèse UTAF | U | 0 | 1 | 242 | 242 | 342 | 342 | 542 | 542 | 5.3 | UTAF
P30.12 | Dépose d’un ensemble UTAF | U | 0 | 1 | 243 | 243 | 343 | 343 | 543 | 543 | 5.3 | UTAF
P30.14 | Pose et raccordement d’un API type 1 | U | 0 | 1 | 244 | 244 | 344 | 344 | 544 | 544 | 5.3 | API
P30.15 | Pose et raccordement d’un API type 2 | U | 0 | 1 | 245 | 245 | 345 | 345 | 545 | 545 | 5.3 | API
P30.16 | Pose et raccordement d’un API type 3 | U | 0 | 1 | 246 | 246 | 346 | 346 | 546 | 546 | 5.3 | API
P30.17 | Ajout d’une carte / module E/S dans un API | U | 0 | 1 | 247 | 247 | 347 | 347 | 547 | 547 | 5.3 | API
P30.18 | Dépose d’un API | U | 0 | 1 | 248 | 248 | 348 | 348 | 548 | 548 | 5.3 | API
P30.20 | Pose et raccordement de Module de Distribution d’Alimentation : cas 1ier MDA | U | 0 | 1 | 249 | 249 | 349 | 349 | 549 | 549 | 5.3 | MDA
P30.21 | Pose et raccordement de Module de Distribution d’Alimentation : cas MDA complémentaire | U | 0 | 1 | 250 | 250 | 350 | 350 | 550 | 550 | 5.3 | MDA
P30.22 | Dépose d’un ensemble de Module de Distribution d’Alimentation MDA | U | 0 | 1 | 251 | 251 | 351 | 351 | 551 | 551 | 5.3 | MDA
P30.24 | Raccordement d’un équipement ou d’une alarme technique à la supervision | U | 0 | 1 | 252 | 252 | 352 | 352 | 552 | 552 | 5.3 | Raccordement à la supervision
P30.25 | Pose et raccordement d’une sonde température | U | 0 | 1 | 253 | 253 | 353 | 353 | 553 | 553 | 5.3 | Raccordement à la supervision
P30.27 | Pose d’une imprimante | U | 0 | 1 | 254 | 254 | 354 | 354 | 554 | 554 | 5.3 | Poste Opérateur
P30.28 | Raccordement d’une imprimante | U | 0 | 1 | 255 | 255 | 355 | 355 | 555 | 555 | 5.3 | Poste Opérateur
P30.29 | Pose d'un système de déport écran-clavier-souris | U | 0 | 1 | 256 | 256 | 356 | 356 | 556 | 556 | 5.3 | Poste Opérateur
P30.30 | Pose d'une UC PO | U | 0 | 1 | 257 | 257 | 357 | 357 | 557 | 557 | 5.3 | Poste Opérateur
P30.31 | Pose des périphériques PO (écran-clavier-souris) | U | 0 | 1 | 258 | 258 | 358 | 358 | 558 | 558 | 5.3 | Poste Opérateur
P30.32 | Pose d’un pupitre type SYMPHONIE | U | 0 | 1 | 259 | 259 | 359 | 359 | 559 | 559 | 5.3 | Poste Opérateur
P30.33 | Raccordement pour pupitre SYMPHONIE | U | 0 | 1 | 260 | 260 | 360 | 360 | 560 | 560 | 5.3 | Poste Opérateur
P30.34 | Pose platine pupitre (PP BSP) | U | 0 | 1 | 261 | 261 | 361 | 361 | 561 | 561 | 5.3 | Poste Opérateur
P31.2 | Pose et raccordement coffret IAI – Ventilation | U | 0 | 1 | 262 | 262 | 362 | 362 | 562 | 562 | 5.3 | Poste Opérateur
P31.3 | Pose et raccordement boitier CLV | U | 0 | 1 | 263 | 263 | 363 | 363 | 563 | 563 | 6.1 | IAI – Ventilation ou CLV
P31.4 | Mise en provisoire coffret IAI – Ventilation | U | 0 | 1 | 264 | 264 | 364 | 364 | 564 | 564 | 6.1 | IAI – Ventilation ou CLV
P31.5 | Mise en provisoire boitier CLV | U | 0 | 1 | 265 | 265 | 365 | 365 | 565 | 565 | 6.1 | IAI – Ventilation ou CLV
P31.6 | Dépose coffret IAI – Ventilation / boitier CLV | U | 0 | 1 | 266 | 266 | 366 | 366 | 566 | 566 | 6.1 | IAI – Ventilation ou CLV
P31.8 | Pose et raccordement coffret CVC | U | 0 | 1 | 267 | 267 | 367 | 367 | 567 | 567 | 6.1 | CVC
P31.9 | Mise en provisoire coffret CVC | U | 0 | 1 | 268 | 268 | 368 | 368 | 568 | 568 | 6.1 | CVC
P31.10 | Dépose coffret CVC | U | 0 | 1 | 269 | 269 | 369 | 369 | 569 | 569 | 6.1 | CVC
P32.2 | Pose et raccordement d’une badgeuse | U | 0 | 1 | 270 | 270 | 370 | 370 | 570 | 570 | 4.3 | Badgeuse
P32.3 | Dépose d’une badgeuse | U | 0 | 1 | 271 | 271 | 371 | 371 | 571 | 571 | 4.3 | Badgeuse
P32.5 | Pose et raccordement d’une horloge autonome | U | 0 | 1 | 272 | 272 | 372 | 372 | 572 | 572 | 4.3 | Horloge
P32.6 | Pose et raccordement d’une horloge mère | U | 0 | 1 | 273 | 273 | 373 | 373 | 573 | 573 | 4.3 | Horloge
P32.7 | Pose et raccordement d’une horloge réceptrice | U | 0 | 1 | 274 | 274 | 374 | 374 | 574 | 574 | 4.3 | Horloge
P32.8 | Pose et raccordement d’une horloge grand modèle type RER | U | 0 | 1 | 275 | 275 | 375 | 375 | 575 | 575 | 4.3 | Horloge
P32.9 | Pose et raccordement d’une horloge NTP | U | 0 | 1 | 276 | 276 | 376 | 376 | 576 | 576 | 4.3 | Horloge
P32.10 | Dépose d’une horloge (tout type) | U | 0 | 1 | 277 | 277 | 377 | 377 | 577 | 577 | 4.3 | Horloge
P8.2 | Constitution de circuit cuivre avec intervention sur 1 site au plus | U | 0 | 1 | 278 | 278 | 378 | 378 | 578 | 578 | 6.2 | CONSTITUTION DE CIRCUIT
P8.3 | Constitution de circuit cuivre avec intervention sur 3 site au plus | U | 0 | 1 | 279 | 279 | 379 | 379 | 579 | 579 | 6.2 | CONSTITUTION DE CIRCUIT
P8.4 | Constitution de circuit cuivre avec intervention sur 5 site au plus | U | 0 | 1 | 280 | 280 | 380 | 380 | 580 | 580 | 6.2 | CONSTITUTION DE CIRCUIT
P8.5 | Constitution de circuit cuivre - Supplément pour intervention au-delà de 5 sites, par 3 sites supplémentaires | U | 0 | 1 | 281 | 281 | 381 | 381 | 581 | 581 | 6.2 | CONSTITUTION DE CIRCUIT
P8.6 | Constitution de circuit cuivre - forfait journalier | U | 0 | 1 | 282 | 282 | 382 | 382 | 582 | 582 | 6.2 | CONSTITUTION DE CIRCUIT
P8.8 | Constitution de circuit optique avec intervention sur 1 site au plus | U | 0 | 1 | 283 | 283 | 383 | 383 | 583 | 583 | 6.2 | Constitution de circuit fibres optiques
P8.9 | Constitution de circuit optique avec intervention sur 3 site au plus | U | 0 | 1 | 284 | 284 | 384 | 384 | 584 | 584 | 6.2 | Constitution de circuit fibres optiques
P8.10 | Constitution de circuit optique avec intervention sur 5 site au plus | U | 0 | 1 | 285 | 285 | 385 | 385 | 585 | 585 | 6.2 | Constitution de circuit fibres optiques
P8.11 | Constitution de circuit optique - Supplément pour intervention au-delà de 5 sites, par 3 sites supplémentaires | U | 0 | 1 | 286 | 286 | 386 | 386 | 586 | 586 | 6.2 | Constitution de circuit fibres optiques
P8.12 | Constitution de circuit optique - forfait journalier | U | 0 | 1 | 287 | 287 | 387 | 387 | 587 | 587 | 6.2 | Constitution de circuit fibres optiques
P8.13 | Mise à niveau de connecteurs sur têtes EC (mise en place de connecteurs SC/APC) ; par circuit | U | 0 | 1 | 288 | 288 | 388 | 388 | 588 | 588 | 6.2 | Constitution de circuit fibres optiques
P8.15 | Dépose de circuit cuivre avec intervention sur 1 site au plus | U | 0 | 1 | 289 | 289 | 389 | 389 | 589 | 589 | 6.2 | Dépose de circuit filaire cuivre
P8.16 | Dépose de circuit cuivre avec intervention sur 3 site au plus | U | 0 | 1 | 290 | 290 | 390 | 390 | 590 | 590 | 6.2 | Dépose de circuit filaire cuivre
P8.17 | Dépose de circuit cuivre avec intervention sur 5 site au plus | U | 0 | 1 | 291 | 291 | 391 | 391 | 591 | 591 | 6.2 | Dépose de circuit filaire cuivre
P8.18 | Dépose de circuit cuivre - Supplément pour intervention au-delà de 5 sites, par 3 sites supplémentaires | U | 0 | 1 | 292 | 292 | 392 | 392 | 592 | 592 | 6.2 | Dépose de circuit filaire cuivre
P8.19 | Dépose de circuit cuivre - forfait journalier | U | 0 | 1 | 293 | 293 | 393 | 393 | 593 | 593 | 6.2 | Dépose de circuit filaire cuivre
P8.21 | Dépose de circuit optique avec intervention sur 1 site au plus | U | 0 | 1 | 294 | 294 | 394 | 394 | 594 | 594 | 6.2 | Dépose de circuit fibres optiques
P8.22 | Dépose de circuit optique avec intervention sur 3 site au plus | U | 0 | 1 | 295 | 295 | 395 | 395 | 595 | 595 | 6.2 | Dépose de circuit fibres optiques
P8.23 | Dépose de circuit optique avec intervention sur 5 site au plus | U | 0 | 1 | 296 | 296 | 396 | 396 | 596 | 596 | 6.2 | Dépose de circuit fibres optiques
P8.24 | Dépose de circuit optique - Supplément pour intervention au-delà de 5 sites, par 3 sites supplémentaires | U | 0 | 1 | 297 | 297 | 397 | 397 | 597 | 597 | 6.2 | Dépose de circuit fibres optiques
P8.25 | Dépose de circuit optique - forfait journalier | U | 0 | 1 | 298 | 298 | 398 | 398 | 598 | 598 | 6.2 | Dépose de circuit fibres optiques
P8.27 | Modification de circuit cuivre avec intervention sur 1 site au plus | U | 0 | 1 | 299 | 299 | 399 | 399 | 599 | 599 | 6.2 | Modification de circuit filaire cuivre
P8.28 | Modification de circuit cuivre avec intervention sur 3 site au plus | U | 0 | 1 | 300 | 300 | 400 | 400 | 600 | 600 | 6.2 | Modification de circuit filaire cuivre
P8.29 | Modification de circuit cuivre avec intervention sur 5 site au plus | U | 0 | 1 | 301 | 301 | 401 | 401 | 601 | 601 | 6.2 | Modification de circuit filaire cuivre
P8.30 | Modification de circuit cuivre - Supplément pour intervention au-delà de 5 sites, par 3 sites supplémentaires | U | 0 | 1 | 302 | 302 | 402 | 402 | 602 | 602 | 6.2 | Modification de circuit filaire cuivre
P8.31 | Modification de circuit cuivre - forfait journalier | U | 0 | 1 | 303 | 303 | 403 | 403 | 603 | 603 | 6.2 | Modification de circuit filaire cuivre
P8.33 | Modification de circuit optique avec intervention sur 1 site au plus | U | 0 | 1 | 304 | 304 | 404 | 404 | 604 | 604 | 6.2 | Modification de circuit fibres optiques
P8.34 | Modification de circuit optique avec intervention sur 3 site au plus | U | 0 | 1 | 305 | 305 | 405 | 405 | 605 | 605 | 6.2 | Modification de circuit fibres optiques
P8.35 | Modification de circuit optique avec intervention sur 5 site au plus | U | 0 | 1 | 306 | 306 | 406 | 406 | 606 | 606 | 6.2 | Modification de circuit fibres optiques
P8.36 | Modification de circuit optique - Supplément pour intervention au-delà de 5 sites, par 3 sites supplémentaires | U | 0 | 1 | 307 | 307 | 407 | 407 | 607 | 607 | 6.2 | Modification de circuit fibres optiques
P8.37 | Modification de circuit optique - forfait journalier | U | 0 | 1 | 308 | 308 | 408 | 408 | 608 | 608 | 6.2 | Modification de circuit fibres optiques
P8.39 | Mutation de circuit cuivre - Sur 2 sites simultanément | U | 0 | 1 | 309 | 309 | 409 | 409 | 609 | 609 | 6.2 | Mutation de circuit cuivre
P8.40 | Mutation de circuit cuivre - Supplément par circuit supplémentaire sur les mêmes sites | U | 0 | 1 | 310 | 310 | 410 | 410 | 610 | 610 | 6.2 | Mutation de circuit cuivre
P8.42 | Mutation de circuit optique - Sur 2 sites simultanément | U | 0 | 1 | 311 | 311 | 411 | 411 | 611 | 611 | 6.2 | Mutation de circuit fibre optique
P8.43 | Mutation de circuit optique - Supplément par circuit supplémentaire sur les mêmes sites | U | 0 | 1 | 312 | 312 | 412 | 412 | 612 | 612 | 6.2 | Mutation de circuit fibre optique
P9.2 | Elaboration d'un dossier de réception d’un circuit cuivre - Par circuit sur câble à paires suite à réalisation | U | 0 | 1 | 313 | 313 | 413 | 413 | 613 | 613 | 7.1 | Elaboration d'un dossier de réception d’un circuit cuivre constitué, mesures comprises
P9.3 | Elaboration d'un dossier de réception d’un circuit cuivre - Par circuit existant sur câble à paires | U | 0 | 1 | 314 | 314 | 414 | 414 | 614 | 614 | 7.1 | Elaboration d'un dossier de réception d’un circuit cuivre constitué, mesures comprises
P9.4 | Elaboration d'un dossier de réception d’un circuit cuivre - Par circuit sur câble à paire ou à conducteurs suite à réalisation, mesure uniquement de la résistance de boucle | U | 0 | 1 | 315 | 315 | 415 | 415 | 615 | 615 | 7.1 | Elaboration d'un dossier de réception d’un circuit cuivre constitué, mesures comprises
P9.5 | Elaboration d'un dossier de réception d’un circuit cuivre - Par circuit existant sur câble à paire ou à conducteurs, mesure uniquement de la résistance de boucle | U | 0 | 1 | 316 | 316 | 416 | 416 | 616 | 616 | 7.1 | Elaboration d'un dossier de réception d’un circuit cuivre constitué, mesures comprises
P9.7 | Elaboration d'un dossier de réception d’un câble cuivre - Câble inférieur ou égal à 112 paires suite à réalisation | U | 0 | 1 | 317 | 317 | 417 | 417 | 617 | 617 | 7.1 | Elaboration d'un dossier de réception d’un câble cuivre, mesures comprises
P9.8 | Elaboration d'un dossier de réception d’un câble cuivre - Complément par 56 paires supplémentaires suite à réalisation | U | 0 | 1 | 318 | 318 | 418 | 418 | 618 | 618 | 7.1 | Elaboration d'un dossier de réception d’un câble cuivre, mesures comprises
P9.9 | Elaboration d'un dossier de réception d’un câble cuivre - Câble existant inférieur ou égal à 112 | U | 0 | 1 | 319 | 319 | 419 | 419 | 619 | 619 | 7.1 | Elaboration d'un dossier de réception d’un câble cuivre, mesures comprises
P9.10 | Elaboration d'un dossier de réception d’un câble cuivre - Complément pour câble existant par 56 paires supplémentaires | U | 0 | 1 | 320 | 320 | 420 | 420 | 620 | 620 | 7.1 | Elaboration d'un dossier de réception d’un câble cuivre, mesures comprises
P9.11 | Elaboration d'un dossier de réception d’un câble cuivre - Câble inférieur ou égal à 60 conducteurs suite à réalisation | U | 0 | 1 | 321 | 321 | 421 | 421 | 621 | 621 | 7.1 | Elaboration d'un dossier de réception d’un câble cuivre, mesures comprises
P9.12 | Elaboration d'un dossier de réception d’un câble cuivre - Câble existant inférieur ou égal à 60 conducteurs | U | 0 | 1 | 322 | 322 | 422 | 422 | 622 | 622 | 7.1 | Elaboration d'un dossier de réception d’un câble cuivre, mesures comprises
P9.14 | Elaboration d'un dossier de réception d’un câble catégorie 5, 5E, 6 ou plus - Câble 4 paires ou 2x4 paires suite à réalisation | U | 0 | 1 | 323 | 323 | 423 | 423 | 623 | 623 | 7.1 | Elaboration d'un dossier de réception d’un câble catégorie 5, 5E ou 6, mesures comprises
P9.15 | Elaboration d'un dossier de réception d’un câble catégorie 5, 5E, 6 ou plus - Câble existant 4 paires ou 2x4 paires | U | 0 | 1 | 324 | 324 | 424 | 424 | 624 | 624 | 7.1 | Elaboration d'un dossier de réception d’un câble catégorie 5, 5E ou 6, mesures comprises
P9.17 | Elaboration d'un dossier de reception de liaison modem, SHDSL, E1-G703 ou bande de base - Par liaison suite à réalisation | U | 0 | 1 | 325 | 325 | 425 | 425 | 625 | 625 | 7.1 | Elaboration d'un dossier de reception de liaison modem, SHDSL, E1-G703 ou bande de base, mesures comprises
P9.18 | Elaboration d'un dossier de reception de liaison modem, SHDSL, E1-G703 ou bande de base - Par liaison existante | U | 0 | 1 | 326 | 326 | 426 | 426 | 626 | 626 | 7.1 | Elaboration d'un dossier de reception de liaison modem, SHDSL, E1-G703 ou bande de base, mesures comprises
P9.20 | Elaboration d'un dossier de reception d’un circuit fibre optique - Par circuit suite à réalisation | U | 0 | 1 | 327 | 327 | 427 | 427 | 627 | 627 | 7.1 | Elaboration d'un dossier de reception d’un circuit fibre optique, mesures comprises
P9.21 | Elaboration d'un dossier de reception d’un circuit fibre optique - Par circuit existant | U | 0 | 1 | 328 | 328 | 428 | 428 | 628 | 628 | 7.1 | Elaboration d'un dossier de reception d’un circuit fibre optique, mesures comprises
P9.22 | Elaboration d'un dossier de reception d’un circuit fibre optique - Mise en service différée par circuit | U | 0 | 1 | 329 | 329 | 429 | 429 | 629 | 629 | 7.1 | Elaboration d'un dossier de reception d’un circuit fibre optique, mesures comprises
P9.24 | Elaboration d'un dossier de reception d'un câble optique - Par câble suite à réalisation à extrémités connecteurs ou jarretières | U | 0 | 1 | 330 | 330 | 430 | 430 | 630 | 630 | 7.1 | Elaboration d'un dossier de reception d'un câble optique, mesures comprises
P9.25 | Elaboration d'un dossier de reception d'un câble optique - Par câble suite à réalisation à extrémités épissures jusqu'à 24 fibres optiques | U | 0 | 1 | 331 | 331 | 431 | 431 | 631 | 631 | 7.1 | Elaboration d'un dossier de reception d'un câble optique, mesures comprises
P9.26 | Elaboration d'un dossier de reception d'un câble optique - Complément pour câble suite à réalisation par 24 fo épissures supplémentaires | U | 0 | 1 | 332 | 332 | 432 | 432 | 632 | 632 | 7.1 | Elaboration d'un dossier de reception d'un câble optique, mesures comprises
P9.27 | Elaboration d'un dossier de reception d'un câble optique - Par câble existant à extrémités connecteurs ou jarretières | U | 0 | 1 | 333 | 333 | 433 | 433 | 633 | 633 | 7.1 | Elaboration d'un dossier de reception d'un câble optique, mesures comprises
P9.28 | Elaboration d'un dossier de reception d'un câble optique - Par câble existant à extrémités épissures jusqu'à 24 fibres optiques | U | 0 | 1 | 334 | 334 | 434 | 434 | 634 | 634 | 7.1 | Elaboration d'un dossier de reception d'un câble optique, mesures comprises
P9.29 | Elaboration d'un dossier de reception d'un câble optique - Complément pour câble existant par 24 fo épissures supplémentaires | U | 0 | 1 | 335 | 335 | 435 | 435 | 635 | 635 | 7.1 | Elaboration d'un dossier de reception d'un câble optique, mesures comprises
P9.31 | Elaboration d'un dossier de qualification Radio - de 1 à 3 tronçons | U | 0 | 1 | 336 | 336 | 436 | 436 | 636 | 636 | 7.1 | Elaboration d'un dossier de qualification Radio, mesures et cahier de mesure compris
P9.32 | Elaboration d'un dossier de qualification Radio - de 4 à 10 tronçons | U | 0 | 1 | 337 | 337 | 437 | 437 | 637 | 637 | 7.1 | Elaboration d'un dossier de qualification Radio, mesures et cahier de mesure compris
P9.33 | Elaboration d'un dossier de qualification Radio - de 11 à 25 tronçons | U | 0 | 1 | 338 | 338 | 438 | 438 | 638 | 638 | 7.1 | Elaboration d'un dossier de qualification Radio, mesures et cahier de mesure compris
P9.34 | Elaboration d'un dossier de qualification Radio - Complément au delà 25 tronçons, par 5 tronçons supplémentaires | U | 0 | 1 | 339 | 339 | 439 | 439 | 639 | 639 | 7.1 | Elaboration d'un dossier de qualification Radio, mesures et cahier de mesure compris
P20.2 | Prestation d'audit - De type relevé de câbles dans une zone | U | 0 | 1 | 340 | 340 | 440 | 440 | 640 | 640 | 7.2 | Prestation d'audit (en unité d'œuvre)
P20.3 | Prestation d'audit - De type inventaire d'équipement dans un local, dans une baie ou dans une zone avant travaux | U | 0 | 1 | 341 | 341 | 441 | 441 | 641 | 641 | 7.2 | Prestation d'audit (en unité d'œuvre)
P20.4 | Prestation d'audit - De type inventaire d’abonné (client d’une installation) | U | 0 | 1 | 342 | 342 | 442 | 442 | 642 | 642 | 7.2 | Prestation d'audit (en unité d'œuvre)
P20.5 | Prestation d'audit - De type prestation complémentaire à des opérations (recherche de manchon, brassage de manchon…) | U | 0 | 1 | 343 | 343 | 443 | 443 | 643 | 643 | 7.2 | Prestation d'audit (en unité d'œuvre)
P20.7 | Note de calcul électrique | U | 0 | 1 | 344 | 344 | 0 | 0 | 0 | 0 | 7.2 | Note de calcul (par note fournie)
P20.8 | Note de calcul structure / fixation | U | 0 | 1 | 345 | 345 | 0 | 0 | 0 | 0 | 7.2 | Note de calcul (par note fournie)
P20.10 | Prestation d’étude d’intégration ou mécanique | U | 0 | 1 | 346 | 346 | 0 | 0 | 0 | 0 | 7.2 | Prestation d'étude (en unité d'œuvre)
P20.11 | Prestation d'étude EXE - sans modélisation 3D | U | 0 | 1 | 347 | 347 | 0 | 0 | 0 | 0 | 7.2 | Prestation d'étude (en unité d'œuvre)
P20.12 | Prestation d'étude EXE - avec modélisation 3D | U | 0 | 1 | 348 | 348 | 0 | 0 | 0 | 0 | 7.2 | Prestation d'étude (en unité d'œuvre)
P20.13 | Prestation d'étude SYN - sans modélisation 3D | U | 0 | 1 | 349 | 349 | 0 | 0 | 0 | 0 | 7.2 | Prestation d'étude (en unité d'œuvre)
P20.14 | Prestation d'étude SYN - avec modélisation 3D | U | 0 | 1 | 350 | 350 | 0 | 0 | 0 | 0 | 7.2 | Prestation d'étude (en unité d'œuvre)
P18.2 | - Etudes et organisation de déviation, par étude | U | 0 | 1 | 351 | 351 | 0 | 0 | 0 | 0 | 7.3
P18.4 | Location des équipements spécifiques, forfait par déviation - Pour une journée | U | 0 | 1 | 352 | 352 | 0 | 0 | 0 | 0 | 7.3 | Etudes de déviation
P18.5 | Location des équipements spécifiques, forfait par déviation - Pour une semaine | U | 0 | 1 | 353 | 353 | 0 | 0 | 0 | 0 | 7.3 | Réalisation de déviation
P18.6 | Location des équipements spécifiques, forfait par déviation - Pour un mois | U | 0 | 1 | 354 | 354 | 0 | 0 | 0 | 0 | 7.3 | Réalisation de déviation
P18.7 | Pose et dépose des équipements pour réalisation de déviation - Par prestation d'unité d'œuvre (pose et dépose) | U | 0 | 1 | 355 | 355 | 0 | 0 | 0 | 0 | 7.3 | Réalisation de déviation
P18.8 | Mise en place de personnel pour réalisation de déviation, forfait par accès et pour une personne mise en place - Par journée (7h) | U | 0 | 1 | 356 | 356 | 623 | 623 | 980 | 980 | 7.3 | Réalisation de déviation
P18.9 | Mise en place de personnel pour réalisation de déviation, forfait par accès et pour une personne mise en place - Par semaine (35h) | U | 0 | 1 | 357 | 357 | 623 | 623 | 980 | 980 | 7.3 | Réalisation de déviation
P18.10 | Mise en place de personnel pour réalisation de déviation, forfait par accès et pour une personne mise en place - Par mois (152h) | U | 0 | 1 | 358 | 358 | 623 | 623 | 980 | 980 | 7.3 | Réalisation de déviation
P18.11 | Mise en place de personnel pour réalisation de déviation, forfait par accès et pour une personne mise en place - Par heure supplémentaire ajouté aux forfaits | U | 0 | 1 | 359 | 359 | 623 | 623 | 980 | 980 | 7.3 | Réalisation de déviation
P34.2 | GTB : prestation de base | U | 0 | 1 | 360 | 360 | 623 | 623 | 980 | 980 | 7.4 | GTB
P34.3 | GTB : supplément carte entrée / sortie | U | 0 | 1 | 361 | 361 | 623 | 623 | 980 | 980 | 7.4 | GTB
P34.4 | GTB : raccordement complémentaire d’équipement supervisé | U | 0 | 1 | 362 | 362 | 623 | 623 | 980 | 980 | 7.4 | GTB
P34.5 | GTB : supplément vue | U | 0 | 1 | 363 | 363 | 623 | 623 | 980 | 980 | 7.4 | GTB
P34.6 | Dépose GTB | U | 0 | 1 | 364 | 364 | 623 | 623 | 980 | 980 | 7.4 | GTB
P34.8 | TCO : prestation de base | U | 0 | 1 | 365 | 365 | 623 | 623 | 980 | 980 | 7.4 | TCO
P34.9 | TCO : supplément carte entrée / sortie | U | 0 | 1 | 366 | 366 | 623 | 623 | 980 | 980 | 7.4 | TCO
P34.10 | TCO : raccordement complémentaire d’équipement supervisé | U | 0 | 1 | 367 | 367 | 623 | 623 | 980 | 980 | 7.4 | TCO
P34.11 | TCO : supplément vue | U | 0 | 1 | 368 | 368 | 623 | 623 | 980 | 980 | 7.4 | TCO
P34.12 | Dépose TCO | U | 0 | 1 | 369 | 369 | 623 | 623 | 980 | 980 | 7.4 | TCO
P34.122 | ALARMES TECHNIQUES | U | 0 | 1 | 0 | 0 | 0 | 0 | 0 | 0 | 3.6
P34.123 | ALARMES ACCIDENT INCENDIE | U | 0 | 1 | 0 | 0 | 0 | 0 | 0 | 0 | 3.7
P34.124 | DIVERS | U | 0 | 1 | 0 | 0 | 0 | 0 | 0 | 0 | 1.3
P34.125 | ADMINISTRATION - PREVENTION | U | 0 | 1 | 0 | 0 | 0 | 0 | 0 | 0 | 1.5
P34.126 | INFORMATIQUE INDUSTRIELLE | U | 0 | 1 | 0 | 0 | 0 | 0 | 0 | 0 | 2.1
P34.131 | EQUIPEMENT ELECTRIQUE | U | 0 | 1 | 0 | 0 | 0 | 0 | 0 | 0 | 9.1
P34.132 | Prestation standard d'installation d'équipement LAN / LAN-EXTENDER avec VAT pour 1 équipement actif | U | 0 | 1 | 400 | 400 | 500 | 500 | 600 | 600 | 7.5 | DATA
P34.133 | Prestation standard d'installation d'équipement LAN / LAN-EXTENDER avec VAT pour 2 équipements actifs sur le même site lors d’une même intervention | U | 0 | 1 | 400 | 400 | 500 | 500 | 600 | 600 | 7.5 | DATA
P34.134 | Prestation standard d'installation d'équipement LAN / LAN-EXTENDER avec VAT pour 3 à 5 équipements actifs sur le même site lors d’une même intervention | U | 0 | 1 | 400 | 400 | 500 | 500 | 600 | 600 | 7.5 | DATA
P34.135 | Supplément par équipement LAN / LAN-EXTENDER au dela de 5 équipements actifs sur le même site lors d’une même intervention | U | 0 | 1 | 400 | 400 | 500 | 500 | 600 | 600 | 7.5 | DATA
P34.136 | Prestation d'installation et VAT d'un équipement avec mise en œuvre de fonction de routage | U | 0 | 1 | 400 | 400 | 500 | 500 | 600 | 600 | 7.5 | DATA
P34.137 | Supplément pour réalisation VABF (forfait par équipement) | U | 0 | 1 | 400 | 400 | 500 | 500 | 600 | 600 | 7.5 | DATA
P34.138 | Prestation d'insertion de SFP ou équivalents pour un site distant (si aucun autre travail n'est réalisé sur le site distant) | U | 0 | 1 | 400 | 400 | 500 | 500 | 600 | 600 | 7.5 | DATA
P34.139 | Installation et raccordement d'une borne WIFI | U | 0 | 1 | 400 | 400 | 500 | 500 | 600 | 600 | 7.5 | DATA
P34.140 | Création de pieuvre LAN EXTENDER, 8 ports RJ45 | U | 0 | 1 | 400 | 400 | 500 | 500 | 600 | 600 | 7.5 | DATA
P34.141 | Création de pieuvre LAN EXTENDER, 16 ports RJ45 | U | 0 | 1 | 400 | 400 | 500 | 500 | 600 | 600 | 7.5 | DATA
P34.142 | Création de pieuvre LAN EXTENDER, 8 ports BNC | U | 0 | 1 | 400 | 400 | 500 | 500 | 600 | 600 | 7.5 | DATA
P34.143 | Création de pieuvre LAN EXTENDER, 16 ports BNC | U | 0 | 1 | 400 | 400 | 500 | 500 | 600 | 600 | 7.5 | DATA
P34.144 | Installation et raccordement d'un coffret 9U ou 12 U suivant CSFT | U | 0 | 1 | 400 | 400 | 500 | 500 | 600 | 600 | 7.5 | DATA
P34.145 | Installation et raccordement d'une baie 24U ou 42U suivant CSFT | U | 0 | 1 | 400 | 400 | 500 | 500 | 600 | 600 | 7.5 | DATA
P34.146 | Création d'un câble 2x4paires catégorie 6 incluant 30m de déroulage, confections des têtes, étiquetage et dossier de qualification | U | 0 | 1 | 400 | 400 | 500 | 500 | 600 | 600 | 7.5 | DATA
P34.147 | Déroulage de 30m supplémentaire pour un câble 2x4 paires catégorie 6 (longueur maximale du câble : 90m) | U | 0 | 1 | 400 | 400 | 500 | 500 | 600 | 600 | 7.5 | DATA
P34.148 | Création d'un câble optique incluant 30m de déroulage, confections des têtes, étiquetage et dossier de qualification | U | 0 | 1 | 400 | 400 | 500 | 500 | 600 | 600 | 7.5 | DATA
P34.149 | Déroulage de 30m supplémentaire pour un câble optique (longueur maximale du câble : 120m) | U | 0 | 1 | 400 | 400 | 500 | 500 | 600 | 600 | 7.5 | DATA
P34.150 | Réalisation d'un circuit cuivre catégorie 6 avec dossier de qualification | U | 0 | 1 | 400 | 400 | 500 | 500 | 600 | 600 | 7.5 | DATA
P34.151 | Réalisation d'un circuit optique avec intervention sur 1 site au plus avec dossier de qualification | U | 0 | 1 | 400 | 400 | 500 | 500 | 600 | 600 | 7.5 | DATA
P34.152 | Réalisation d'un circuit optique avec intervention sur 3 site au plus avec dossier de qualification | U | 0 | 1 | 400 | 400 | 500 | 500 | 600 | 600 | 7.5 | DATA
P34.153 | Réalisation d'un circuit optique avec intervention sur 5 site au plus avec dossier de qualification | U | 0 | 1 | 400 | 400 | 500 | 500 | 600 | 600 | 7.5 | DATA
P34.154 | Supplément pour intervention au-delà de 5 sites, par 3 sites supplémentaires | U | 0 | 1 | 400 | 400 | 500 | 500 | 600 | 600 | 7.5 | DATA
P34.155 | Mise à niveau de connecteurs sur têtes EC (mise en place de connecteurs SC/APC) ; par tête mise à niveau | U | 0 | 1 | 400 | 400 | 500 | 500 | 600 | 600 | 7.5 | DATA
P34.156 | Réalisation de plan de prévention ou PPSPS : forfait pour un plan ou PPSPS | U | 0 | 1 | 400 | 400 | 500 | 500 | 600 | 600 | 7.5 | DATA
P34.158 | Réalisation DOE | U | 0 | 1 | 400 | 400 | 500 | 500 | 600 | 600 | 7.5 | DATA
F2.2 | Chemin de câble de type dalle acier perforé, hauteur d'aile 24 ou 48 - Elément droit, largeur jusqu'à 100mm | ml | 30 | 1 | 0 | 0 | 0 | 0 | 0 | 0 | 8.5 | Cheminements de cables
F2.3 | Chemin de câble de type dalle acier perforé, hauteur d'aile 24 ou 48 - Elément droit, largeur jusqu'à 200mm | ml | 30 | 1 | 0 | 0 | 0 | 0 | 0 | 0 | 8.5 | Cheminements de cables
F2.4 | Chemin de câble de type dalle acier perforé, hauteur d'aile 24 ou 48 - Couvercle pour élément droit, largeur jusqu'à 100mm | ml | 30 | 1 | 0 | 0 | 0 | 0 | 0 | 0 | 8.5 | Cheminements de cables
F2.5 | Chemin de câble de type dalle acier perforé, hauteur d'aile 24 ou 48 - Couvercle pour élément droit, largeur jusqu'à 200mm | ml | 30 | 1 | 0 | 0 | 0 | 0 | 0 | 0 | 8.5 | Cheminements de cables
F2.6 | Chemin de câble de type dalle acier perforé, hauteur d'aile 24 ou 48 - Cornière de séparation | ml | 30 | 1 | 0 | 0 | 0 | 0 | 0 | 0 | 8.5 | Cheminements de cables
F2.7 | Chemin de câble de type dalle acier perforé, hauteur d'aile 24 ou 48 - Elément de liaison (coudé, dérivation croix ou T, changement de niveau), largeur jusqu'à 100mm | U | 30 | 1 | 0 | 0 | 0 | 0 | 0 | 0 | 8.5 | Cheminements de cables
F2.8 | Chemin de câble de type dalle acier perforé, hauteur d'aile 24 ou 48 - Elément de liaison (coudé, dérivation croix ou T, changement de niveau), largeur jusqu'à 200mm | U | 30 | 1 | 0 | 0 | 0 | 0 | 0 | 0 | 8.5 | Cheminements de cables
F2.9 | Chemin de câble de type dalle acier perforé, hauteur d'aile 24 ou 48 - Couvercle pour élément de liaison (coudé, dérivation croix ou T, changement de niveau), largeur jusqu'à 100mm | U | 30 | 1 | 0 | 0 | 0 | 0 | 0 | 0 | 8.5 | Cheminements de cables
F2.10 | Chemin de câble de type dalle acier perforé, hauteur d'aile 24 ou 48 - Couvercle pour élément de liaison (coudé, dérivation croix ou T, changement de niveau), largeur jusqu'à 200mm | U | 30 | 1 | 0 | 0 | 0 | 0 | 0 | 0 | 8.5 | Cheminements de cables
F2.12 | Chemin de câble de type treillis soudé, hauteur d'aile 30 ou 54 - Elément droit, largeur jusqu'à 100mm | ml | 30 | 1 | 0 | 0 | 0 | 0 | 0 | 0 | 8.5 | Cheminements de cables
F2.13 | Chemin de câble de type treillis soudé, hauteur d'aile 30 ou 54 - Elément droit, largeur jusqu'à 200mm | ml | 30 | 1 | 0 | 0 | 0 | 0 | 0 | 0 | 8.5 | Cheminements de cables
F2.14 | Chemin de câble de type treillis soudé, hauteur d'aile 30 ou 54 - Cornière de séparation | ml | 30 | 1 | 0 | 0 | 0 | 0 | 0 | 0 | 8.5 | Cheminements de cables
F2.16 | Support de chemin de dalle pour fixation murale | U | 30 | 1 | 0 | 0 | 0 | 0 | 0 | 0 | 8.5 | Cheminements de cables
F2.17 | Support de chemin de dalle pour fixation suspendue | U | 30 | 1 | 0 | 0 | 0 | 0 | 0 | 0 | 8.5 | Cheminements de cables
F2.18 | Support de chemin de dalle pour fixation au sol | U | 30 | 1 | 0 | 0 | 0 | 0 | 0 | 0 | 8.5 | Cheminements de cables
F2.20 | Tube acier inoxydable type MRL ou MRB diam. 16 | ml | 30 | 1 | 0 | 0 | 0 | 0 | 0 | 0 | 8.5 | Cheminements de cables
F2.21 | Tube acier inoxydable type MRL ou MRB diam. 20 | ml | 30 | 1 | 0 | 0 | 0 | 0 | 0 | 0 | 8.5 | Cheminements de cables
F2.22 | Tube acier inoxydable type MRL ou MRB diam. 25 | ml | 30 | 1 | 0 | 0 | 0 | 0 | 0 | 0 | 8.5 | Cheminements de cables
F2.23 | Tube acier inoxydable type MRL ou MRB diam. 32 | ml | 30 | 1 | 0 | 0 | 0 | 0 | 0 | 0 | 8.5 | Cheminements de cables
F2.24 | Tube acier inoxydable type MRL ou MRB diam. 40 | ml | 30 | 1 | 0 | 0 | 0 | 0 | 0 | 0 | 8.5 | Cheminements de cables
F2.25 | Tube acier inoxydable type MRL ou MRB diam. 50 | ml | 30 | 1 | 0 | 0 | 0 | 0 | 0 | 0 | 8.5 | Cheminements de cables
F2.26 | Tube acier inoxydable type MRL ou MRB diam. 63 | ml | 30 | 1 | 0 | 0 | 0 | 0 | 0 | 0 | 8.5 | Cheminements de cables
F2.28 | Tube IRL PVC diam. 16 | ml | 30 | 1 | 0 | 0 | 0 | 0 | 0 | 0 | 8.5 | Cheminements de cables
F2.29 | Tube IRL PVC diam. 20 | ml | 30 | 1 | 0 | 0 | 0 | 0 | 0 | 0 | 8.5 | Cheminements de cables
F2.30 | Tube IRL PVC diam. 25 | ml | 30 | 1 | 0 | 0 | 0 | 0 | 0 | 0 | 8.5 | Cheminements de cables
F2.31 | Tube IRL PVC diam. 32 | ml | 30 | 1 | 0 | 0 | 0 | 0 | 0 | 0 | 8.5 | Cheminements de cables
F2.32 | Tube IRL PVC diam. 40 | ml | 30 | 1 | 0 | 0 | 0 | 0 | 0 | 0 | 8.5 | Cheminements de cables
F2.33 | Tube IRL PVC diam. 50 | ml | 30 | 1 | 0 | 0 | 0 | 0 | 0 | 0 | 8.5 | Cheminements de cables
F2.34 | Tube IRL PVC diam. 63 | ml | 30 | 1 | 0 | 0 | 0 | 0 | 0 | 0 | 8.5 | Cheminements de cables
F2.35 | Tube IRL sans halogène diam. 16 | ml | 30 | 1 | 0 | 0 | 0 | 0 | 0 | 0 | 8.5 | Cheminements de cables
F2.36 | Tube IRL sans halogène diam. 20 | ml | 30 | 1 | 0 | 0 | 0 | 0 | 0 | 0 | 8.5 | Cheminements de cables
F2.37 | Tube IRL sans halogène diam. 25 | ml | 30 | 1 | 0 | 0 | 0 | 0 | 0 | 0 | 8.5 | Cheminements de cables
F2.38 | Tube IRL sans halogène diam. 32 | ml | 30 | 1 | 0 | 0 | 0 | 0 | 0 | 0 | 8.5 | Cheminements de cables
F2.39 | Tube IRL sans halogène diam. 40 | ml | 30 | 1 | 0 | 0 | 0 | 0 | 0 | 0 | 8.5 | Cheminements de cables
F2.40 | Tube IRL sans halogène diam. 50 | ml | 30 | 1 | 0 | 0 | 0 | 0 | 0 | 0 | 8.5 | Cheminements de cables
F2.41 | Tube IRL sans halogène diam. 63 | ml | 30 | 1 | 0 | 0 | 0 | 0 | 0 | 0 | 8.5 | Cheminements de cables
F2.43 | Gaine acier flexible diam. 16 | ml | 30 | 1 | 0 | 0 | 0 | 0 | 0 | 0 | 8.5 | Cheminements de cables
F2.44 | Gaine acier flexible diam. 20 | ml | 30 | 1 | 0 | 0 | 0 | 0 | 0 | 0 | 8.5 | Cheminements de cables
F2.45 | Gaine acier flexible diam. 25 | ml | 30 | 1 | 0 | 0 | 0 | 0 | 0 | 0 | 8.5 | Cheminements de cables
F2.46 | Gaine acier flexible diam. 32 | ml | 30 | 1 | 0 | 0 | 0 | 0 | 0 | 0 | 8.5 | Cheminements de cables
F2.48 | Goulotte 90 x 40 triple compartiments | ml | 30 | 1 | 0 | 0 | 0 | 0 | 0 | 0 | 8.5 | Cheminements de cables
F2.49 | Goulotte 60 x 30 | ml | 30 | 1 | 0 | 0 | 0 | 0 | 0 | 0 | 8.5 | Cheminements de cables
F2.50 | Goulotte 50 x 20 | ml | 30 | 1 | 0 | 0 | 0 | 0 | 0 | 0 | 8.5 | Cheminements de cables
F2.52 | Fourreau diam. 40 | ml | 30 | 1 | 0 | 0 | 0 | 0 | 0 | 0 | 8.5 | Cheminements de cables
F2.53 | Fourreau diam. 63 | ml | 30 | 1 | 0 | 0 | 0 | 0 | 0 | 0 | 8.5 | Cheminements de cables
F2.54 | Fourreau diam. 75 | ml | 30 | 1 | 0 | 0 | 0 | 0 | 0 | 0 | 8.5 | Cheminements de cables
F2.55 | Fourreau diam. 90 | ml | 30 | 1 | 0 | 0 | 0 | 0 | 0 | 0 | 8.5 | Cheminements de cables
F2.56 | Fourreau diam. 110 | ml | 30 | 1 | 0 | 0 | 0 | 0 | 0 | 0 | 8.5 | Cheminements de cables
F2.57 | Fourreau diam. 160 | ml | 30 | 1 | 0 | 0 | 0 | 0 | 0 | 0 | 8.5 | Cheminements de cables
F2.58 | Fourreau fendu diam. 40 | ml | 30 | 1 | 0 | 0 | 0 | 0 | 0 | 0 | 8.5 | Cheminements de cables
F2.59 | Fourreau fendu diam. 63 | ml | 30 | 1 | 0 | 0 | 0 | 0 | 0 | 0 | 8.5 | Cheminements de cables
F2.60 | Fourreau fendu diam. 75 | ml | 30 | 1 | 0 | 0 | 0 | 0 | 0 | 0 | 8.5 | Cheminements de cables
F2.61 | Fourreau fendu diam. 90 | ml | 30 | 1 | 0 | 0 | 0 | 0 | 0 | 0 | 8.5 | Cheminements de cables
F2.62 | Fourreau fendu diam. 110 | ml | 30 | 1 | 0 | 0 | 0 | 0 | 0 | 0 | 8.5 | Cheminements de cables
F2.63 | Fourreau fendu diam. 160 | ml | 30 | 1 | 0 | 0 | 0 | 0 | 0 | 0 | 8.5 | Cheminements de cables
F3.2 | Baie équipée - IP53 - 24U - L x P : 600 x 600 porte avant vitrée | U | 500 | 1 | 0 | 0 | 0 | 0 | 0 | 0 | 8.4 | Baie et coffret
F3.3 | Baie équipée - IP53 - 36U - L x P : 600 x 600 porte avant vitrée | U | 500 | 1 | 0 | 0 | 0 | 0 | 0 | 0 | 8.4 | Baie et coffret
F3.4 | Baie équipée - IP53 - 36U - L x P : 600 x 800 porte avant vitrée | U | 500 | 1 | 0 | 0 | 0 | 0 | 0 | 0 | 8.4 | Baie et coffret
F3.5 | Baie équipée - IP53 - 36U - L x P : 800 x 600 porte avant vitrée | U | 500 | 1 | 0 | 0 | 0 | 0 | 0 | 0 | 8.4 | Baie et coffret
F3.6 | Baie équipée - IP53 - 36U - L x P : 800 x 800 porte avant vitrée | U | 500 | 1 | 0 | 0 | 0 | 0 | 0 | 0 | 8.4 | Baie et coffret
F3.7 | Baie équipée - IP53 - 38U - L x P : 600 x 600 porte avant vitrée | U | 500 | 1 | 0 | 0 | 0 | 0 | 0 | 0 | 8.4 | Baie et coffret
F3.8 | Baie équipée - IP53 - 38U - L x P : 600 x 800 porte avant vitrée | U | 500 | 1 | 0 | 0 | 0 | 0 | 0 | 0 | 8.4 | Baie et coffret
F3.9 | Baie équipée - IP53 - 38U - L x P : 800 x 600 porte avant vitrée | U | 500 | 1 | 0 | 0 | 0 | 0 | 0 | 0 | 8.4 | Baie et coffret
F3.10 | Baie équipée - IP53 - 38U - L x P : 800 x 800 porte avant vitrée | U | 500 | 1 | 0 | 0 | 0 | 0 | 0 | 0 | 8.4 | Baie et coffret
F3.11 | Baie équipée - IP53 - 42U - L x P : 600 x 600 porte avant vitrée | U | 500 | 1 | 0 | 0 | 0 | 0 | 0 | 0 | 8.4 | Baie et coffret
F3.12 | Baie équipée - IP53 - 42U - L x P : 600 x 800 porte avant vitrée | U | 500 | 1 | 0 | 0 | 0 | 0 | 0 | 0 | 8.4 | Baie et coffret
F3.13 | Baie équipée - IP53 - 42U - L x P : 800 x 600 porte avant vitrée | U | 500 | 1 | 0 | 0 | 0 | 0 | 0 | 0 | 8.4 | Baie et coffret
F3.14 | Baie équipée - IP53 - 42U - L x P : 800 x 800 porte avant vitrée | U | 500 | 1 | 0 | 0 | 0 | 0 | 0 | 0 | 8.4 | Baie et coffret
F3.15 | Baie équipée - IP53 - 42U - L x P : 800 x 1000 porte avant vitrée | U | 500 | 1 | 0 | 0 | 0 | 0 | 0 | 0 | 8.4 | Baie et coffret
F3.16 | Baie équipée - IP53 - 24U - L x P : 600 x 600 porte avant pleine | U | 500 | 1 | 0 | 0 | 0 | 0 | 0 | 0 | 8.4 | Baie et coffret
F3.17 | Baie équipée - IP53 - 36U - L x P : 600 x 600 porte avant pleine | U | 500 | 1 | 0 | 0 | 0 | 0 | 0 | 0 | 8.4 | Baie et coffret
F3.18 | Baie équipée - IP53 - 36U - L x P : 600 x 800 porte avant pleine | U | 500 | 1 | 0 | 0 | 0 | 0 | 0 | 0 | 8.4 | Baie et coffret
F3.19 | Baie équipée - IP53 - 36U - L x P : 800 x 600 porte avant pleine | U | 500 | 1 | 0 | 0 | 0 | 0 | 0 | 0 | 8.4 | Baie et coffret
F3.20 | Baie équipée - IP53 - 36U - L x P : 800 x 800 porte avant pleine | U | 500 | 1 | 0 | 0 | 0 | 0 | 0 | 0 | 8.4 | Baie et coffret
F3.21 | Baie équipée - IP53 - 38U - L x P : 600 x 600 porte avant pleine | U | 500 | 1 | 0 | 0 | 0 | 0 | 0 | 0 | 8.4 | Baie et coffret
F3.22 | Baie équipée - IP53 - 38U - L x P : 600 x 800 porte avant pleine | U | 500 | 1 | 0 | 0 | 0 | 0 | 0 | 0 | 8.4 | Baie et coffret
F3.23 | Baie équipée - IP53 - 38U - L x P : 800 x 600 porte avant pleine | U | 500 | 1 | 0 | 0 | 0 | 0 | 0 | 0 | 8.4 | Baie et coffret
F3.24 | Baie équipée - IP53 - 38U - L x P : 800 x 800 porte avant pleine | U | 500 | 1 | 0 | 0 | 0 | 0 | 0 | 0 | 8.4 | Baie et coffret
F3.25 | Baie équipée - IP53 - 42U - L x P : 600 x 600 porte avant pleine | U | 500 | 1 | 0 | 0 | 0 | 0 | 0 | 0 | 8.4 | Baie et coffret
F3.26 | Baie équipée - IP53 - 42U - L x P : 600 x 800 porte avant pleine | U | 500 | 1 | 0 | 0 | 0 | 0 | 0 | 0 | 8.4 | Baie et coffret
F3.27 | Baie équipée - IP53 - 42U - L x P : 800 x 600 porte avant pleine | U | 500 | 1 | 0 | 0 | 0 | 0 | 0 | 0 | 8.4 | Baie et coffret
F3.28 | Baie équipée - IP53 - 42U - L x P : 800 x 800 porte avant pleine | U | 500 | 1 | 0 | 0 | 0 | 0 | 0 | 0 | 8.4 | Baie et coffret
F3.29 | Baie équipée - IP53 - 42U - L x P : 800 x 1000 porte avant pleine | U | 500 | 1 | 0 | 0 | 0 | 0 | 0 | 0 | 8.4 | Baie et coffret
F3.30 | Baie équipée - IP22 - 42U - L x P : 800 x 1000 porte avant grillagée | U | 500 | 1 | 0 | 0 | 0 | 0 | 0 | 0 | 8.4 | Baie et coffret
F3.32 | Coffret équipé - IP53 - 9U - L x P : 600 x 600 porte avant vitrée | U | 500 | 1 | 0 | 0 | 0 | 0 | 0 | 0 | 8.4 | Baie et coffret
F3.33 | Coffret équipé - IP53 - 12U - L x P : 600 x 600 porte avant vitrée | U | 500 | 1 | 0 | 0 | 0 | 0 | 0 | 0 | 8.4 | Baie et coffret
F3.34 | Coffret équipé - IP53 - 9U - L x P : 600 x 600 porte avant pleine | U | 500 | 1 | 0 | 0 | 0 | 0 | 0 | 0 | 8.4 | Baie et coffret
F3.35 | Coffret équipé - IP53 - 12U - L x P : 600 x 600 porte avant pleine | U | 500 | 1 | 0 | 0 | 0 | 0 | 0 | 0 | 8.4 | Baie et coffret
F3.37 | Coffret de brassage type 1 | U | 500 | 1 | 0 | 0 | 0 | 0 | 0 | 0 | 8.4 | Baie et coffret
F3.38 | Coffret de brassage type 2 | U | 500 | 1 | 0 | 0 | 0 | 0 | 0 | 0 | 8.4 | Baie et coffret
F3.40 | Boitier alimentation sans interrupteur et sans cordon - 19'' - 6 prises 2P+T | U | 50 | 1 | 0 | 0 | 0 | 0 | 0 | 0 | 8.4 | Baie et coffret
F3.41 | Boitier alimentation sans interrupteur et sans cordon - 19'' - 9 prises 2P+T | U | 50 | 1 | 0 | 0 | 0 | 0 | 0 | 0 | 8.4 | Baie et coffret
F3.42 | Bloc de jonction toutes couleurs - 4 mm² | U | 50 | 1 | 0 | 0 | 0 | 0 | 0 | 0 | 8.4 | Baie et coffret
F3.43 | Interrupteur sectionneur bipolaire à bascule pour rail DIN, 250V - 2A à 10A | U | 50 | 1 | 0 | 0 | 0 | 0 | 0 | 0 | 8.4 | Baie et coffret
F3.44 | Interrupteur sectionneur bipolaire à bascule pour rail DIN, 250V - 16A à 32A | U | 50 | 1 | 0 | 0 | 0 | 0 | 0 | 0 | 8.4 | Baie et coffret
F3.45 | Bandeau 19" 1U guide cordon | U | 50 | 1 | 0 | 0 | 0 | 0 | 0 | 0 | 8.4 | Baie et coffret
F3.46 | Bandeau RJ45 19" 1U - 16 ports | U | 50 | 1 | 0 | 0 | 0 | 0 | 0 | 0 | 8.4 | Baie et coffret
F3.47 | Bandeau RJ45 19" 1U - 24 ports | U | 50 | 1 | 0 | 0 | 0 | 0 | 0 | 0 | 8.4 | Baie et coffret
F3.48 | Bandeau RJ45 19" 2U - 32 ports | U | 50 | 1 | 0 | 0 | 0 | 0 | 0 | 0 | 8.4 | Baie et coffret
F3.49 | Noyau RJ45 adapté au type de câble | U | 50 | 1 | 0 | 0 | 0 | 0 | 0 | 0 | 8.4 | Baie et coffret
F3.50 | Bandeau RJ45 19" 1U - 16 ports, équipé de 16 noyaux RJ45 adapté au type de câble | U | 50 | 1 | 0 | 0 | 0 | 0 | 0 | 0 | 8.4 | Baie et coffret
F3.51 | Bandeau RJ45 19" 1U - 24 ports, équipé de 24 noyaux RJ45 adapté au type de câble | U | 50 | 1 | 0 | 0 | 0 | 0 | 0 | 0 | 8.4 | Baie et coffret
F3.52 | Bandeau RJ45 19" 2U - 32 ports, équipé de 32 noyaux RJ45 adapté au type de câble | U | 50 | 1 | 0 | 0 | 0 | 0 | 0 | 0 | 8.4 | Baie et coffret
F3.53 | Barillet avec jeu de clé 610 | U | 50 | 1 | 0 | 0 | 0 | 0 | 0 | 0 | 8.4 | Baie et coffret
F3.54 | Etagère 19'' fixe ajourée - L x P : 600 x 600 | U | 50 | 1 | 0 | 0 | 0 | 0 | 0 | 0 | 8.4 | Baie et coffret
F3.55 | Etagère 19'' fixe ajourée - L x P : 600 x 800 | U | 50 | 1 | 0 | 0 | 0 | 0 | 0 | 0 | 8.4 | Baie et coffret
F3.56 | Etagère 19'' fixe ajourée - L x P : 800 x 600 | U | 50 | 1 | 0 | 0 | 0 | 0 | 0 | 0 | 8.4 | Baie et coffret
F3.57 | Etagère 19'' fixe ajourée - L x P : 800 x 800 | U | 50 | 1 | 0 | 0 | 0 | 0 | 0 | 0 | 8.4 | Baie et coffret
F3.58 | Etagère 19'' fixe ajourée - L x P : 800 x 1000 | U | 50 | 1 | 0 | 0 | 0 | 0 | 0 | 0 | 8.4 | Baie et coffret
F3.59 | Etagère 19'' télescopique ajourée - L x P : 600 x 600 | U | 50 | 1 | 0 | 0 | 0 | 0 | 0 | 0 | 8.4 | Baie et coffret
F3.60 | Etagère 19'' télescopique ajourée - L x P : 600 x 800 | U | 50 | 1 | 0 | 0 | 0 | 0 | 0 | 0 | 8.4 | Baie et coffret
F3.61 | Etagère 19'' télescopique ajourée - L x P : 800 x 600 | U | 50 | 1 | 0 | 0 | 0 | 0 | 0 | 0 | 8.4 | Baie et coffret
F3.62 | Etagère 19'' télescopique ajourée - L x P : 800 x 800 | U | 50 | 1 | 0 | 0 | 0 | 0 | 0 | 0 | 8.4 | Baie et coffret
F3.63 | Etagère 19'' télescopique ajourée - L x P : 800 x 1000 | U | 50 | 1 | 0 | 0 | 0 | 0 | 0 | 0 | 8.4 | Baie et coffret
F3.64 | Jeu de montants pour baie 24U | U | 50 | 1 | 0 | 0 | 0 | 0 | 0 | 0 | 8.4 | Baie et coffret
F3.65 | Jeu de montants pour baie 36U | U | 50 | 1 | 0 | 0 | 0 | 0 | 0 | 0 | 8.4 | Baie et coffret
F3.66 | Jeu de montants pour baie 38U | U | 50 | 1 | 0 | 0 | 0 | 0 | 0 | 0 | 8.4 | Baie et coffret
F3.67 | Jeu de montants pour baie 42U | U | 50 | 1 | 0 | 0 | 0 | 0 | 0 | 0 | 8.4 | Baie et coffret
F3.68 | Jeu de cornière support d'équipement - P : 600 | U | 50 | 1 | 0 | 0 | 0 | 0 | 0 | 0 | 8.4 | Baie et coffret
F3.69 | Jeu de cornière support d'équipement - P : 800 | U | 50 | 1 | 0 | 0 | 0 | 0 | 0 | 0 | 8.4 | Baie et coffret
F3.70 | Jeu de cornière support d'équipement - P : 1000 | U | 50 | 1 | 0 | 0 | 0 | 0 | 0 | 0 | 8.4 | Baie et coffret
F3.72 | Socle pour baie 600 x 600 | U | 50 | 1 | 0 | 0 | 0 | 0 | 0 | 0 | 8.4 | Baie et coffret
F3.73 | Socle pour baie 600 x 800 | U | 50 | 1 | 0 | 0 | 0 | 0 | 0 | 0 | 8.4 | Baie et coffret
F3.74 | Socle pour baie 800 x 600 | U | 50 | 1 | 0 | 0 | 0 | 0 | 0 | 0 | 8.4 | Baie et coffret
F3.75 | Socle pour baie 800 x 800 | U | 50 | 1 | 0 | 0 | 0 | 0 | 0 | 0 | 8.4 | Baie et coffret
F3.76 | Socle pour baie 800 x 1000 | U | 50 | 1 | 0 | 0 | 0 | 0 | 0 | 0 | 8.4 | Baie et coffret
F3.77 | Chaise pour faux plancher 600 x 600 | U | 50 | 1 | 0 | 0 | 0 | 0 | 0 | 0 | 8.4 | Baie et coffret
F3.78 | Chaise pour faux plancher 600 x 800 | U | 50 | 1 | 0 | 0 | 0 | 0 | 0 | 0 | 8.4 | Baie et coffret
F3.79 | Chaise pour faux plancher 800 x 600 | U | 50 | 1 | 0 | 0 | 0 | 0 | 0 | 0 | 8.4 | Baie et coffret
F3.80 | Chaise pour faux plancher 800 x 800 | U | 50 | 1 | 0 | 0 | 0 | 0 | 0 | 0 | 8.4 | Baie et coffret
F3.81 | Chaise pour faux plancher 800 x 1000 | U | 50 | 1 | 0 | 0 | 0 | 0 | 0 | 0 | 8.4 | Baie et coffret
F3.83 | Module de transfert d'alimentation type Riello UPS IRMS ou équivalent 2 entrées,8 sorties | U | 50 | 1 | 0 | 0 | 0 | 0 | 0 | 0 | 8.4 | Baie et coffret
F3.84 | Atelier d'énergie 48V continu avec groupe batterie de type Eltek 48V ou équivalent | U | 50 | 1 | 0 | 0 | 0 | 0 | 0 | 0 | 8.4 | Baie et coffret
F5.2 | Tête RJ45 complète (bandeau + noyau catégorie 6 ) pour câble 100Ω 4 paires | U | 50 | 1 | 0 | 0 | 0 | 0 | 0 | 0 | 8.3 | Infrastructure de cuivre
F5.3 | Tête RJ45 complète (bandeau + noyaux catégorie 6 ) pour câble 100Ω 2 x 4 paires | U | 50 | 1 | 0 | 0 | 0 | 0 | 0 | 0 | 8.3 | Infrastructure de cuivre
F5.5 | Tête CAD complète RIM (modules + porte étiquette + intercalaire) toutes couleurs pour câble 2, 4 , 5, 7 ou 8 paires | U | 50 | 1 | 0 | 0 | 0 | 0 | 0 | 0 | 8.3 | Infrastructure de cuivre
F5.6 | Tête CAD complète RIM (modules + porte étiquette + intercalaire) toutes couleurs pour câble 14 ou 15 paires | U | 50 | 1 | 0 | 0 | 0 | 0 | 0 | 0 | 8.3 | Infrastructure de cuivre
F5.7 | Tête CAD complète RIM (modules + porte étiquette + intercalaire) toutes couleurs pour câble 21 paires | U | 50 | 1 | 0 | 0 | 0 | 0 | 0 | 0 | 8.3 | Infrastructure de cuivre
F5.8 | Tête CAD complète RIM (modules + porte étiquette + intercalaire) toutes couleurs pour câble 28 ou 30 paires | U | 50 | 1 | 0 | 0 | 0 | 0 | 0 | 0 | 8.3 | Infrastructure de cuivre
F5.9 | Tête CAD complète RIM (modules + porte étiquette + intercalaire) toutes couleurs pour câble 56 paires | U | 50 | 1 | 0 | 0 | 0 | 0 | 0 | 0 | 8.3 | Infrastructure de cuivre
F5.10 | Tête RJ45 complète (bandeau + noyaux ) pour câble 56 paires - câblage mirroir 2 paires | U | 50 | 1 | 0 | 0 | 0 | 0 | 0 | 0 | 8.3 | Infrastructure de cuivre
F5.11 | Tête RJ45 complète (bandeau + noyaux ) pour câble 56 paires - câblage mirroir 4 paires | U | 50 | 1 | 0 | 0 | 0 | 0 | 0 | 0 | 8.3 | Infrastructure de cuivre
F5.12 | Porte étiquette CAD 8PA + intercalaire | U | 50 | 1 | 0 | 0 | 0 | 0 | 0 | 0 | 8.3 | Infrastructure de cuivre
F5.13 | Module CAD type 1 (RCP) toutes couleurs | U | 50 | 1 | 0 | 0 | 0 | 0 | 0 | 0 | 8.3 | Infrastructure de cuivre
F5.14 | Module CAD type 2 (RIM) toutes couleurs | U | 50 | 1 | 0 | 0 | 0 | 0 | 0 | 0 | 8.3 | Infrastructure de cuivre
F5.16 | Bornier Type Phoenix contact TS-A-SIT OSC 4PV-10/10-B ou équivalent 4 paires | U | 50 | 1 | 0 | 0 | 0 | 0 | 0 | 0 | 8.3 | Infrastructure de cuivre
F5.17 | Bornier Type Phoenix contact TS-A-SIT OSC 8PV-10/10-B ou équivalent 8 paires | U | 50 | 1 | 0 | 0 | 0 | 0 | 0 | 0 | 8.3 | Infrastructure de cuivre
F5.18 | Bornier Type Phoenix contact TS-A-SIT OSC 14PV-10/10-B ou équivalent 14 paires | U | 50 | 1 | 0 | 0 | 0 | 0 | 0 | 0 | 8.3 | Infrastructure de cuivre
F5.19 | Bornier Type Phoenix contact TS-A-SIT OSC 28PV-10/10-B ou équivalent 28 paires | U | 50 | 1 | 0 | 0 | 0 | 0 | 0 | 0 | 8.3 | Infrastructure de cuivre
F5.20 | Bornier Type Phoenix contact TS-A-SIT OSC 38PV-10/10-B ou équivalent 38 paires | U | 50 | 1 | 0 | 0 | 0 | 0 | 0 | 0 | 8.3 | Infrastructure de cuivre
F5.21 | Bornier Type Phoenix contactTS-A-SIT OSC 56PV-10/10-B ou équivalent 56 paires | U | 50 | 1 | 0 | 0 | 0 | 0 | 0 | 0 | 8.3 | Infrastructure de cuivre
F5.22 | Bornier Type Phoenix contact réf: 51501135/A ou équivalent 112 paires | U | 50 | 1 | 0 | 0 | 0 | 0 | 0 | 0 | 8.3 | Infrastructure de cuivre
F5.24 | Bornier Type Phoenix contact SIT OSC 6C-16/10 ou équivalent 6 conducteurs | U | 50 | 1 | 0 | 0 | 0 | 0 | 0 | 0 | 8.3 | Infrastructure de cuivre
F5.25 | Bornier Type Phoenix contact SIT OSC 14C-16/10 ou équivalent 14 conducteurs | U | 50 | 1 | 0 | 0 | 0 | 0 | 0 | 0 | 8.3 | Infrastructure de cuivre
F5.26 | Bornier Type Phoenix contact SIT OSC 24C-16/10 ou équivalent 24 conducteurs | U | 50 | 1 | 0 | 0 | 0 | 0 | 0 | 0 | 8.3 | Infrastructure de cuivre
F5.27 | Bornier Type Phoenix contact SIT OSC 36C-16/10 ou équivalent 36 conducteurs | U | 50 | 1 | 0 | 0 | 0 | 0 | 0 | 0 | 8.3 | Infrastructure de cuivre
F5.28 | Bornier Type Phoenix contact SIT OSC 60C-16/10 ou équivalent 60 conducteurs | U | 50 | 1 | 0 | 0 | 0 | 0 | 0 | 0 | 8.3 | Infrastructure de cuivre
F5.30 | Cordon brassage RJ45 CAT6 (droit ou croisé, toutes couleurs), longueur jusqu'à 1m | U | 50 | 1 | 0 | 0 | 0 | 0 | 0 | 0 | 8.3 | Infrastructure de cuivre
F5.31 | Cordon brassage RJ45 CAT6 (droit ou croisé, toutes couleurs), longueur jusqu'à 2m | U | 50 | 1 | 0 | 0 | 0 | 0 | 0 | 0 | 8.3 | Infrastructure de cuivre
F5.32 | Cordon brassage RJ45 CAT6 (droit ou croisé, toutes couleurs), longueur jusqu'à 3m | U | 50 | 1 | 0 | 0 | 0 | 0 | 0 | 0 | 8.3 | Infrastructure de cuivre
F5.33 | Cordon brassage RJ45 CAT6 (droit ou croisé, toutes couleurs), longueur jusqu'à 5m | U | 50 | 1 | 0 | 0 | 0 | 0 | 0 | 0 | 8.3 | Infrastructure de cuivre
F5.34 | Cordon brassage RJ45 CAT6 (droit ou croisé, toutes couleurs), longueur jusqu'à 10m | U | 50 | 1 | 0 | 0 | 0 | 0 | 0 | 0 | 8.3 | Infrastructure de cuivre
F5.35 | Jarretière 9/10 en 1 paire torsadées (Bleu – Blanc/Rouge), bobine de 100m | U | 50 | 1 | 0 | 0 | 0 | 0 | 0 | 0 | 8.3 | Infrastructure de cuivre
F5.36 | Jarretière 9/10 en quarte (2 paires torsadée) (paire 1 : Blanc – Bleu, paire 2 : Jaune – Marron), bobine de 100m | U | 50 | 1 | 0 | 0 | 0 | 0 | 0 | 0 | 8.3 | Infrastructure de cuivre
F5.37 | Jarretière 9/10 en tierce (3 paires torsadées) (paire 1 : Blanc – Bleu, paire 2 : Jaune – Marron, paire 3 : Noir - Rouge), bobine de 100m | U | 50 | 1 | 0 | 0 | 0 | 0 | 0 | 0 | 8.3 | Infrastructure de cuivre
F5.38 | Jarretière 5/10 en 1 paire torsadée toutes couleurs, bobine de 100m | U | 50 | 1 | 0 | 0 | 0 | 0 | 0 | 0 | 8.3 | Infrastructure de cuivre
F5.39 | Bague repérage - osselet | U | 50 | 1 | 0 | 0 | 0 | 0 | 0 | 0 | 8.3 | Infrastructure de cuivre
F5.41 | Manchon à glissière - 4, 8, 14 ou 28 paires | U | 50 | 1 | 0 | 0 | 0 | 0 | 0 | 0 | 8.3 | Infrastructure de cuivre
F5.42 | Manchon à glissière - 56 paires | U | 50 | 1 | 0 | 0 | 0 | 0 | 0 | 0 | 8.3 | Infrastructure de cuivre
F5.43 | Manchon à glissière - 112 paires | U | 50 | 1 | 0 | 0 | 0 | 0 | 0 | 0 | 8.3 | Infrastructure de cuivre
F5.44 | Manchon à glissière - 224 paires | U | 50 | 1 | 0 | 0 | 0 | 0 | 0 | 0 | 8.3 | Infrastructure de cuivre
F5.46 | Trousses pour câble 6/10 - 4 paires | U | 50 | 1 | 0 | 0 | 0 | 0 | 0 | 0 | 8.3 | Infrastructure de cuivre
F5.47 | Trousses pour câble 6/10 - 8 paires | U | 50 | 1 | 0 | 0 | 0 | 0 | 0 | 0 | 8.3 | Infrastructure de cuivre
F5.48 | Trousses pour câble 6/10 - 14 paires | U | 50 | 1 | 0 | 0 | 0 | 0 | 0 | 0 | 8.3 | Infrastructure de cuivre
F5.49 | Trousses pour câble 6/10 - 28 paires | U | 50 | 1 | 0 | 0 | 0 | 0 | 0 | 0 | 8.3 | Infrastructure de cuivre
F5.50 | Trousses pour câble 6/10 - 38 paires | U | 50 | 1 | 0 | 0 | 0 | 0 | 0 | 0 | 8.3 | Infrastructure de cuivre
F5.51 | Trousses pour câble 6/10 - 56 paires | U | 50 | 1 | 0 | 0 | 0 | 0 | 0 | 0 | 8.3 | Infrastructure de cuivre
F5.52 | Trousses pour câble 6/10 - 112 paires | U | 50 | 1 | 0 | 0 | 0 | 0 | 0 | 0 | 8.3 | Infrastructure de cuivre
F5.54 | Trousses pour câble 10/10 - 4 paires | U | 50 | 1 | 0 | 0 | 0 | 0 | 0 | 0 | 8.3 | Infrastructure de cuivre
F5.55 | Trousses pour câble 10/10 - 8 paires | U | 50 | 1 | 0 | 0 | 0 | 0 | 0 | 0 | 8.3 | Infrastructure de cuivre
F5.56 | Trousses pour câble 10/10 - 14 paires | U | 50 | 1 | 0 | 0 | 0 | 0 | 0 | 0 | 8.3 | Infrastructure de cuivre
F5.57 | Trousses pour câble 10/10 - 28 paires | U | 50 | 1 | 0 | 0 | 0 | 0 | 0 | 0 | 8.3 | Infrastructure de cuivre
F5.58 | Trousses pour câble 10/10 - 38 paires | U | 50 | 1 | 0 | 0 | 0 | 0 | 0 | 0 | 8.3 | Infrastructure de cuivre
F5.59 | Trousses pour câble 10/10 - 56 paires | U | 50 | 1 | 0 | 0 | 0 | 0 | 0 | 0 | 8.3 | Infrastructure de cuivre
F5.60 | Trousses pour câble 10/10 - 112 paires | U | 50 | 1 | 0 | 0 | 0 | 0 | 0 | 0 | 8.3 | Infrastructure de cuivre
F5.62 | Trousses pour câble 16/10 - 6 conducteurs | U | 50 | 1 | 0 | 0 | 0 | 0 | 0 | 0 | 8.3 | Infrastructure de cuivre
F5.63 | Trousses pour câble 16/10 - 14 conducteurs | U | 50 | 1 | 0 | 0 | 0 | 0 | 0 | 0 | 8.3 | Infrastructure de cuivre
F5.64 | Trousses pour câble 16/10 - 24 conducteurs | U | 50 | 1 | 0 | 0 | 0 | 0 | 0 | 0 | 8.3 | Infrastructure de cuivre
F5.65 | Trousses pour câble 16/10 - 36 conducteurs | U | 50 | 1 | 0 | 0 | 0 | 0 | 0 | 0 | 8.3 | Infrastructure de cuivre
F5.66 | Trousses pour câble 16/10 - 60 conducteurs | U | 50 | 1 | 0 | 0 | 0 | 0 | 0 | 0 | 8.3 | Infrastructure de cuivre
F5.67 | Manchon à souder Diam 16/10 (férets) | U | 50 | 1 | 0 | 0 | 0 | 0 | 0 | 0 | 8.3 | Infrastructure de cuivre
F5.69 | PA unitaire encastré | U | 50 | 1 | 0 | 0 | 0 | 0 | 0 | 0 | 8.3 | Infrastructure de cuivre
F5.70 | PA unitaire en applique | U | 50 | 1 | 0 | 0 | 0 | 0 | 0 | 0 | 8.3 | Infrastructure de cuivre
F5.71 | PA bureautique encastré | U | 50 | 1 | 0 | 0 | 0 | 0 | 0 | 0 | 8.3 | Infrastructure de cuivre
F5.72 | PA bureautique en applique | U | 50 | 1 | 0 | 0 | 0 | 0 | 0 | 0 | 8.3 | Infrastructure de cuivre
F5.73 | PA étanche 1RJ45 | U | 50 | 1 | 0 | 0 | 0 | 0 | 0 | 0 | 8.3 | Infrastructure de cuivre
F5.74 | PA étanche 2RJ45 | U | 50 | 1 | 0 | 0 | 0 | 0 | 0 | 0 | 8.3 | Infrastructure de cuivre
F6.2 | Cordon coaxial 75Ω - BNC m. / BNC m. - longueur jusqu'à 1m | U | 50 | 1 | 0 | 0 | 0 | 0 | 0 | 0 | 8.1 | Infrastructure de vidéo
F6.3 | Cordon coaxial 75Ω - BNC m. / BNC m. - longueur jusqu'à 2m | U | 50 | 1 | 0 | 0 | 0 | 0 | 0 | 0 | 8.1 | Infrastructure de vidéo
F6.4 | Cordon coaxial 75Ω - BNC m. / BNC m. - longueur jusqu'à 3m | U | 50 | 1 | 0 | 0 | 0 | 0 | 0 | 0 | 8.1 | Infrastructure de vidéo
F6.5 | Cordon coaxial 75Ω - BNC m. / BNC m. - longueur jusqu'à 5m | U | 50 | 1 | 0 | 0 | 0 | 0 | 0 | 0 | 8.1 | Infrastructure de vidéo
F6.6 | Cordon coaxial 75Ω - BNC m. / BNC m. - longueur jusqu'à 10m | U | 50 | 1 | 0 | 0 | 0 | 0 | 0 | 0 | 8.1 | Infrastructure de vidéo
F6.8 | Connecteur à compression BNC - mâle | U | 50 | 1 | 0 | 0 | 0 | 0 | 0 | 0 | 8.1 | Infrastructure de vidéo
F6.9 | Connecteur à compression BNC - femelle | U | 50 | 1 | 0 | 0 | 0 | 0 | 0 | 0 | 8.1 | Infrastructure de vidéo
F6.10 | Bandeau BNC équipé de 16 traversées BNC isolées - BNC f. / BNC f. | U | 50 | 1 | 0 | 0 | 0 | 0 | 0 | 0 | 8.1 | Infrastructure de vidéo
F6.11 | Traversées BNC isolées - BNC f. / BNC f. | U | 50 | 1 | 0 | 0 | 0 | 0 | 0 | 0 | 8.1 | Infrastructure de vidéo
F6.12 | Transition BNC f. / BNC f. | U | 50 | 1 | 0 | 0 | 0 | 0 | 0 | 0 | 8.1 | Infrastructure de vidéo
F6.13 | Traversée standard pour panneau epoxy - BNC f. / BNC f. | U | 50 | 1 | 0 | 0 | 0 | 0 | 0 | 0 | 8.1 | Infrastructure de vidéo
F7.2 | Module NEXAN PES24 1U 19" /ETSI, ouverture à droite ou à gauche, platine de lovage pigtails intégrées, équipé de 1 cassette d'épissurage 24 soudure, arrimage de câbles ou équivalent | U | 50 | 1 | 0 | 0 | 0 | 0 | 0 | 0 | 7.9 | Infrastructure Optique
F7.4 | Module NEXAN PES24 1U 19" /ETSI, ouverture à droite ou à gauche, platine de lovage pigtails intégrées, équipé de 6 pigtails LC/PC monomode longueur utile 2,5m diam 2,0 mm jaune, 1 cassette d'épissurage 24 soudure, arrimage de câbles ou équivalent | U | 50 | 1 | 0 | 0 | 0 | 0 | 0 | 0 | 7.9 | Infrastructure Optique
F7.5 | Module NEXAN PES24 1U 19" /ETSI, ouverture à droite ou à gauche, platine de lovage pigtails intégrées, équipé de 12 pigtails LC/PC monomode longueur utile 2,5m diam 2,0 mm jaune, 1 cassette d'épissurage 24 soudure, arrimage de câbles ou équivalent | U | 50 | 1 | 0 | 0 | 0 | 0 | 0 | 0 | 7.9 | Infrastructure Optique
F7.6 | Module NEXAN PES24 1U 19" /ETSI, ouverture à droite ou à gauche, platine de lovage pigtails intégrées, équipé de 24 pigtails LC/PC monomode longueur utile 2,5m diam 2,0 mm jaune, 1 cassette d'épissurage 24 soudure, arrimage de câbles ou équivalent | U | 50 | 1 | 0 | 0 | 0 | 0 | 0 | 0 | 7.9 | Infrastructure Optique
F7.7 | Module NEXAN PES24 1U 19" /ETSI, ouverture à droite ou à gauche, platine de lovage pigtails intégrées, équipé de 6 pigtails MU/PC monomode longueur utile 2,5m diam 2,0 mm jaune, 1 cassette d'épissurage 24 soudure, arrimage de câbles ou équivalent | U | 50 | 1 | 0 | 0 | 0 | 0 | 0 | 0 | 7.9 | Infrastructure Optique
F7.8 | Module NEXAN PES24 1U 19" /ETSI, ouverture à droite ou à gauche, platine de lovage pigtails intégrées, équipé de 12 pigtails MU/PC monomode longueur utile 2,5m diam 2,0 mm jaune, 1 cassette d'épissurage 24 soudure, arrimage de câbles ou équivalent | U | 50 | 1 | 0 | 0 | 0 | 0 | 0 | 0 | 7.9 | Infrastructure Optique
F7.9 | Tiroir anti-rongeur IDEAOPTICAL iTES-24-HB-AR (réf 10168028) 1U 19" /ETSI ouverture à droite avec zone de lovage, équipé de 24 pigtails longs LC/UPC monomode G652D longueur utile 2m gaine diam 2,0 mm jaune, kit fixation câble BEC-72/144, 2 cassettes épissurage IOC2, 1 coque arrière anti-rongeur, 1 m de gaine annelé, nécessaire de fixation ou matériel équivalent | U | 50 | 1 | 0 | 0 | 0 | 0 | 0 | 0 | 7.9 | Infrastructure Optique
F7.10 | Tiroir anti-rongeur IDEAOPTICAL iTES-24-HB-AR (réf 10168029) 1U 19" /ETSI ouverture à droite avec zone de lovage, équipé de 24 pigtails longs SC/APC monomode G652D longueur utile 2m gaine diam 2,0 mm jaune, kit fixation câble BEC-72/144, 2 cassettes épissurage IOC2, 1 coque arrière anti-rongeur, 1 m de gaine annelé, nécessaire de fixation ou matériel équivalent | U | 50 | 1 | 0 | 0 | 0 | 0 | 0 | 0 | 7.9 | Infrastructure Optique
F7.12 | Module NEXAN PES24 1U 19" /ETSI, ouverture à droite ou à gauche, platine de lovage pigtails intégrées, équipé de 24 pigtails LC/PC multimode 50/125 longueur utile 2,5m diam 2,0 mm orange, 1 cassette d'épissurage 24 soudure, arrimage de câbles ou équivalent | U | 50 | 1 | 0 | 0 | 0 | 0 | 0 | 0 | 7.9 | Infrastructure Optique
F7.13 | Module NEXAN PES24 1U 19" /ETSI, ouverture à droite ou à gauche, platine de lovage pigtails intégrées, équipé de 48 pigtails LC/PC multimode 50/125 longueur utile 2,5m diam 2,0 mm orange, 2 cassettes d'épissurage 24 soudure, arrimage de câbles ou équivalent | U | 50 | 1 | 0 | 0 | 0 | 0 | 0 | 0 | 7.9 | Infrastructure Optique
F7.14 | Tiroir anti-rongeur IDEAOPTICAL iTES-24-HB-AR (réf 10168030) 1U 19" /ETSI ouverture à droite avec zone de lovage, équipé de 24 pigtails longs LC mutimode 50/125 OM4 longueur utile 2m gaine diam 2,0 mm orange kit fixation câble BEC-72/144, 2 cassettes épissurage IOC2, 1 coque arrière anti-rongeur, 1 m de gaine annelé, nécessaire de fixation ou matériel équivalent | U | 50 | 1 | 0 | 0 | 0 | 0 | 0 | 0 | 7.9 | Infrastructure Optique
F7.16 | Tiroir anti-rongeur IDEAOPTICAL iTES-24-HB (réf 10168001) 1U 19" /ETSI ouverture à droite avec zone de lovage, kit fixation câble BEC_x001E_72/144, 2 cassettes épissurage IOC2, 1 coque arrière anti-rongeur, 1 m de gaine annelé, nécessaire de fixation ou matériel équivalent | U | 50 | 1 | 0 | 0 | 0 | 0 | 0 | 0 | 7.9 | Infrastructure Optique
F7.17 | Tiroir anti-rongeur IDEAOPTICAL iTES-24-HB-AR (réf 10168031) 1U 19" /ETSI ouverture à droite avec zone de lovage, équipé de 12 pigtails longs (1 à 12) SC/APC monomode G652D et 12 pigtails longs (13 à 24) LC/UPC monomode G652D longueur utile 2,5m gaine diam 2,0 mm orange kit fixation câble BEC-72/144, 2 cassettes épissurage IOC2, 1 coque arrière anti-rongeur, 1 m de gaine annelé, nécessaire de fixation ou matériel équivalent | U | 50 | 1 | 0 | 0 | 0 | 0 | 0 | 0 | 7.9 | Infrastructure Optique
F7.19 | Tiroir 12 FOMO anti-rongeur pivotant charnière à droite 1U 19" modèle IDEAOPTICAL iTOR-24-HB-AR (10136191203) équipé de : 12 pigtails SC/APC monomode, 12 raccords SC/APC, 12 obturateurs, 1 cassette d'épissurage IOC2 24 positions, 1 arrimage de câble type BEC-AE-72, 2 m de gaine, 1 kit de mise à la terre, 1 kit de fixation et capot anti-rongeur ou matériel équivalent | U | 50 | 1 | 0 | 0 | 0 | 0 | 0 | 0 | 7.9 | Infrastructure Optique
F7.20 | Tiroir 24 FOMO anti-rongeur pivotant charnière à droite 1U 19" modèle IDEAOPTICAL iTOR-24-HB-AR (10136192404) équipé de : 24 pigtails SC/APC monomode, 24 raccords SC/APC, 1 cassette d'épissurage IOC2 24 positions, 1 arrimage de câble type BEC-AE-72, 2 m de gaine, 1 kit de mise à la terre, 1 kit de fixation et capot anti-rongeur ou matériel équivalent | U | 50 | 1 | 0 | 0 | 0 | 0 | 0 | 0 | 7.9 | Infrastructure Optique
F7.21 | Tiroir 48 FOMO anti-rongeur pivotant charnière à droite 2U 19" modèle IDEAOPTICAL iTOR-24-HB-AR (10137194802) équipé de : 48 pigtails SC/APC monomode, 48 raccords SC/APC, 2 cassettes d'épissurage IOC2 24 positions, 1 arrimage de câble type BEC-AE-72, 5 m de gaine, 1 kit de mise à la terre, 1 kit de fixation et capot anti-rongeur ou matériel équivalent | U | 50 | 1 | 0 | 0 | 0 | 0 | 0 | 0 | 7.9 | Infrastructure Optique
F7.22 | Tiroir IDEAOPTICAL iTOR-48-HB 2U 19" ouverture à droite ou gauche, équipé de 24 pigtails SC/APC monomode, 24 raccords SC/APC, 1 cassette épissurage ICO2-24 (en bas), 3 cassettes épissurage IOC2-12 (au-dessus), 2 kit fixation câble BEC-AE-72, 2x2m gaine annelée, capot anti-rongeur, kit de fixation ou matériel équivalent | U | 50 | 1 | 0 | 0 | 0 | 0 | 0 | 0 | 7.9 | Infrastructure Optique
F7.24 | Tiroir 12 FOMU anti-rongeur pivotant charnière à droite 1U 19" modèle IDEAOPTICAL iTOR-24-HB-AR (10136441201) équipé de : 12 pigtails ST multimode 50/125 OM2, 12 raccords ST, 12 obturateurs, 1 cassette d'épissurage IOC2 24 positions, 1 arrimage de câble type BEC-AE-72, 2 m de gaine, 1 kit de mise à la terre, 1 kit de fixation et capot anti-rongeur | U | 50 | 1 | 0 | 0 | 0 | 0 | 0 | 0 | 7.9 | Infrastructure Optique
F7.25 | Tiroir 24 FOMU anti-rongeur pivotant charnière à droite 1U 19" modèle IDEAOPTICAL iTOR-24-HB-AR (10136442401) équipé de : 24 pigtails ST multimode 50/125 OM2, 24 raccords ST, 1 cassette d'épissurage IOC2 24 positions, 1 arrimage de câble type BEC-AE-72, 2 m de gaine, 1 kit de mise à la terre, 1 kit de fixation et capot anti-rongeur | U | 50 | 1 | 0 | 0 | 0 | 0 | 0 | 0 | 7.9 | Infrastructure Optique
F7.26 | Tiroir 12 FOMU OM4 anti-rongeur pivotant charnière à droite 1U 19" modèle IDEAOPTICAL iTOR-24-HB-V2 (10136461201) équipé de : 12 pigtails ST multimode 50/125 OM4, 12 raccords ST/PC, 1 cassettes d'épissurage IOC2 24 positions, 1 arrimage de câble type BEC-AE-72/144-6T, 2 m de gaine, 1 kit de mise à la terre, 1 kit de fixation et capot anti-rongeur ou matériel équivalent | U | 50 | 1 | 0 | 0 | 0 | 0 | 0 | 0 | 7.9 | Infrastructure Optique
F7.27 | Tiroir 24 FOMU OM4 anti-rongeur pivotant charnière à droite 1U 19" modèle IDEAOPTICAL iTOR-24-HB-V2 (10136461201) équipé de : 24 pigtails ST multimode 50/125 OM4, 24 raccords ST/PC, 1 cassettes d'épissurage IOC2 24 positions, 1 arrimage de câble type BEC-AE-72/144-6T, 2 m de gaine, 1 kit de mise à la terre, 1 kit de fixation et capot anti-rongeur ou matériel équivalent | U | 50 | 1 | 0 | 0 | 0 | 0 | 0 | 0 | 7.9 | Infrastructure Optique
F7.29 | Tête IDEAOPTICAL iROP-ES (Réf. 213001) équipée de 6 plateaux (pour 12 pigtails longs). Livré avec 6 cassettes, la gaine annelée et 1 nécessaire de fixation ou matériel équivalent | U | 50 | 1 | 0 | 0 | 0 | 0 | 0 | 0 | 7.9 | Infrastructure Optique
F7.30 | Tête IDEAOPTICAL iROP-ES (Réf. 213101) équipée de 12 plateaux (pour 24 pigtails longs). Livrée avec 12 cassettes, la gaine annelée, 2 ACS et 1 nécessaire de fixation ou matériel équivalent | U | 50 | 1 | 0 | 0 | 0 | 0 | 0 | 0 | 7.9 | Infrastructure Optique
F7.31 | Tête IDEAOPTICAL iROP-ES (Réf. 213201) équipée de 18 plateaux (pour 36 pigtails longs). Livrée avec 18 cassettes, la gaine annelée, 2 ACS et 1 nécessaire de fixation ou matériel équivalent | U | 50 | 1 | 0 | 0 | 0 | 0 | 0 | 0 | 7.9 | Infrastructure Optique
F7.32 | Tête IDEAOPTICAL iROP-ES (Réf. 213301) équipée de 24 plateaux (pour 48 pigtails longs). Livrée avec 24 cassettes, la gaine annelée, 2 ACS et 1 nécessaire de fixation ou matériel équivalent | U | 50 | 1 | 0 | 0 | 0 | 0 | 0 | 0 | 7.9 | Infrastructure Optique
F7.33 | Tête IDEAOPTICAL iROP-ES (Réf. 213501) équipée de 36 plateaux (pour 72 pigtails longs). Livrée avec 36 cassettes, la gaine annelée, 2 ACS et 1 nécessaire de fixation ou matériel équivalent | U | 50 | 1 | 0 | 0 | 0 | 0 | 0 | 0 | 7.9 | Infrastructure Optique
F7.34 | Tête IDEAOPTICAL iROP-ES (Réf. 213601) équipée de 48 plateaux (pour 96 pigtails longs). Livrée avec 48 cassettes, la gaine annelée, 2 ACS et 1 nécessaire de fixation ou matériel équivalent | U | 50 | 1 | 0 | 0 | 0 | 0 | 0 | 0 | 7.9 | Infrastructure Optique
F7.35 | Tête IDEAOPTICAL iROP-ES (Réf. 214002) 12 plateaux (pour 24 pigtails longs + 6 cassettes de continuité de 6F0). Livrée avec 18 cassettes, la gaine annelée, 2 ACS et 1 nécessaire de fixation ou matériel équivalent Référence modifiée | U | 50 | 1 | 0 | 0 | 0 | 0 | 0 | 0 | 7.9 | Infrastructure Optique
F7.36 | Tête IDEAOPTICAL iROP-ES (Réf. 214102) 24 plateaux (pour 48 pigtails longs + 6 cassettes de continuité de 6F0). Livrée avec 30 cassettes, la gaine annelée, 2 ACS et 1 nécessaire de fixation ou matériel équivalent Référence modifiée | U | 50 | 1 | 0 | 0 | 0 | 0 | 0 | 0 | 7.9 | Infrastructure Optique
F7.37 | Tête IDEAOPTICAL iROP-ES (Réf. 214201) 36 plateaux (pour 72 pigtails longs + 6 cassettes de continuité de 6F0). Livrée avec 42 cassettes, la gaine annelée, 2 ACS et 1 nécessaire de fixation ou matériel équivalent Référence modifiée | U | 50 | 1 | 0 | 0 | 0 | 0 | 0 | 0 | 7.9 | Infrastructure Optique
F7.38 | Tête presse étoupe NEXANS TDCO1FA équipée de 12 plateaux (pour 24 pigtails longs ). Livrée avec 12 cassettes, 2 arrimages de câble et 1 nécessaire de fixation ou matériel équivalent | U | 50 | 1 | 0 | 0 | 0 | 0 | 0 | 0 | 7.9 | Infrastructure Optique
F7.39 | Tête presse étoupe NEXANS TDCO2FA équipée de 24 plateaux (pour 48 pigtails longs ou 36 pigtails longs + 5 cassettes de continuités de 6FO). Livrée avec 24 cassettes, 2 arrimages de câble et 1 nécessaire de fixation ou matériel équivalent | U | 50 | 1 | 0 | 0 | 0 | 0 | 0 | 0 | 7.9 | Infrastructure Optique
F7.40 | Tête presse étoupe NEXANS TDCO3FA équipée de 36 plateaux (pour 72 pigtails longs ou 60 pigtails longs + 5 cassettes de continuités de 6FO). Livrée avec 36 cassettes, 2 arrimages de câble et 1 nécessaire de fixation ou matériel équivalent | U | 50 | 1 | 0 | 0 | 0 | 0 | 0 | 0 | 7.9 | Infrastructure Optique
F7.42 | Tête IDEAOPTICAL iROP-ER (Réf 2110191201) 12 positions SC simplex, équipé de 12 raccords SC/APC, 12 pigtails SC/APC, 2 cassettes d'épissurage IOT 12 pos., 2 ACS et 1 kit de fixation ou matériel équivalent | U | 50 | 1 | 0 | 0 | 0 | 0 | 0 | 0 | 7.9 | Infrastructure Optique
F7.43 | Tête IDEAOPTICAL iROP-ER (Réf 2111192401) 24 positions SC simplex, équipé de 24 raccords SC/APC, 24 pigtails SC/APC, 4 cassettes d'épissurage IOT 12 pos., 2 ACS et 1 kit de fixation ou matériel équivalent | U | 50 | 1 | 0 | 0 | 0 | 0 | 0 | 0 | 7.9 | Infrastructure Optique
F7.44 | Tête IDEAOPTICAL iROP-ER (Réf 2113194801) 48 positions SC, équipé de 48 raccords SC/APC, 48 pigtails SC/APC, 8 cassettes d'épissurage IOT 12 pos., 2 ACS et 1 kit de fixation ou matériel équivalent | U | 50 | 1 | 0 | 0 | 0 | 0 | 0 | 0 | 7.9 | Infrastructure Optique
F7.45 | Tête NEXANS TDCO12CO/SC - 12 positions SC simplex ou matériel équivalent | U | 50 | 1 | 0 | 0 | 0 | 0 | 0 | 0 | 7.9 | Infrastructure Optique
F7.46 | Tête NEXANS TDCO24CO/SC - 24 positions SC simplex ou matériel équivalent | U | 50 | 1 | 0 | 0 | 0 | 0 | 0 | 0 | 7.9 | Infrastructure Optique
F7.47 | Tête NEXANS TDCO36CO/SC - 36 positions SC simplex ou matériel équivalent | U | 50 | 1 | 0 | 0 | 0 | 0 | 0 | 0 | 7.9 | Infrastructure Optique
F7.48 | Tête NEXANS TDCO48CO/SC - 48 positions SC simplex ou matériel équivalent | U | 50 | 1 | 0 | 0 | 0 | 0 | 0 | 0 | 7.9 | Infrastructure Optique
F7.50 | Tête IDEAOPTICAL iROP-ER (Réf 2119440601) 6 positions ST simplex, équipé de 6 raccords ST multimode, 6 pigtails ST multimode 50/125, 1 cassette d'épissurage IOT 12 pos., 1 ACS et 1 kit de fixation ou matériel équivalent | U | 50 | 1 | 0 | 0 | 0 | 0 | 0 | 0 | 7.9 | Infrastructure Optique
F7.51 | Tête IDEAOPTICAL iROP-ER (Réf 2120441201) 12 positions ST simplex, équipé de 12 raccords ST multimode, 12 pigtails ST multimode 50/125, 2 cassettes d'épissurage IOT 12 pos., 2 ACS et 1 kit de fixation ou matériel équivalent | U | 50 | 1 | 0 | 0 | 0 | 0 | 0 | 0 | 7.9 | Infrastructure Optique
F7.52 | Tête IDEAOPTICAL iROP-ER (Réf 2121442401) 24 positions ST simplex, équipé de 24 raccords ST multimode, 24 pigtails ST multimode 50/125, 4 cassettes d'épissurage IOT 12 pos., 2 ACS et 1 kit de fixation ou matériel équivalent | U | 50 | 1 | 0 | 0 | 0 | 0 | 0 | 0 | 7.9 | Infrastructure Optique
F7.53 | Tête NEXANS TDCO12CO/ST - 12 positions ST simplex ou matériel équivalent | U | 50 | 1 | 0 | 0 | 0 | 0 | 0 | 0 | 7.9 | Infrastructure Optique
F7.54 | Tête NEXANS TDCO24CO/ST - 24 positions ST simplex ou matériel équivalent | U | 50 | 1 | 0 | 0 | 0 | 0 | 0 | 0 | 7.9 | Infrastructure Optique
F7.55 | Tête NEXANS TDCO36CO/ST - 36 positions ST simplex ou matériel équivalent | U | 50 | 1 | 0 | 0 | 0 | 0 | 0 | 0 | 7.9 | Infrastructure Optique
F7.56 | Tête NEXANS TDCO48CO/ST - 48 positions ST simplex ou matériel équivalent | U | 50 | 1 | 0 | 0 | 0 | 0 | 0 | 0 | 7.9 | Infrastructure Optique
F7.57 | Tête IDEAOPTICAL iROP-ER (Réf 2120461201) 12 positions ST simplex, équipé de 12 raccords ST multimode, 12 pigtails ST multimode 50/125 OM4, 2 cassettes d'épissurage IOC2, 1 mini ACS et 1 kit de fixation ou matériel équivalent | U | 50 | 1 | 0 | 0 | 0 | 0 | 0 | 0 | 7.9 | Infrastructure Optique
F7.58 | Tête IDEAOPTICAL iROP-ER (Réf 2121462401) 24 positions ST simplex, équipé de 24 raccords ST multimode, 24 pigtails ST multimode 50/125 OM4, 4 cassettes d'épissurage IOC2, 1 mini ACS et 1 kit de fixation ou matériel équivalent | U | 50 | 1 | 0 | 0 | 0 | 0 | 0 | 0 | 7.9 | Infrastructure Optique
F7.59 | Tête IDEAOPTICAL iROP-ER (Réf 2123464801) 48 positions ST simplex, équipé de 48 raccords ST multimode, 48 pigtails ST multimode 50/125 OM4, 8 cassettes d'épissurage IOC2, 1 mini ACS et 1 kit de fixation ou matériel équivalent | U | 50 | 1 | 0 | 0 | 0 | 0 | 0 | 0 | 7.9 | Infrastructure Optique
F7.61 | Boite étanche protection/ épissure | U | 50 | 1 | 0 | 0 | 0 | 0 | 0 | 0 | 7.9 | Infrastructure Optique
F7.62 | Coffret IDEAOPTICAL ICOM12 ou équivalent | U | 50 | 1 | 0 | 0 | 0 | 0 | 0 | 0 | 7.9 | Infrastructure Optique
F7.63 | Coffret mural IDEAOPTICAL iCOM-24-IPS (1121191201) équipé de 12 pigtails SC/APC, 12 raccords SC/APC, 1 cassette d'épissurage IOC2, 1 serrure extérieure + 1 fermeture push pull intérieur et kit de fixation ou matériel équivalent | U | 50 | 1 | 0 | 0 | 0 | 0 | 0 | 0 | 7.9 | Infrastructure Optique
F7.64 | Coffret mural IDEAOPTICAL iCOM-24-IPS (1121192401) équipé de 24 pigtails SC/APC, 24 raccords SC/APC, 2 cassettes d'épissurage IOC2, 1 serrure extérieure + 1 fermeture push pull intérieur et kit de fixation ou matériel équivalent | U | 50 | 1 | 0 | 0 | 0 | 0 | 0 | 0 | 7.9 | Infrastructure Optique
F7.65 | Coffret mural IDEAOPTICAL iCOM-24-IPS (1121441201) équipé de 12 pigtails SC multimode 50/125 OM2, 12 raccords hybrides SC/ST multimode, 1 cassettes d'épissurage IOT 12positions, 1 serrure extérieure + 1 fermeture push pull intérieur et kit de fixation ou matériel équivalent | U | 50 | 1 | 0 | 0 | 0 | 0 | 0 | 0 | 7.9 | Infrastructure Optique
F7.66 | Coffret mural IDEAOPTICAL iCOM-24-IPS (1121442401) équipé de 24 pigtails SC multimode 50/125 OM2, 24 raccords hybrides SC/ST multimode, 2 cassettes d'épissurage IOC2, 1 serrure extérieure + 1 fermeture push pull intérieur et kit de fixation ou matériel équivalent | U | 50 | 1 | 0 | 0 | 0 | 0 | 0 | 0 | 7.9 | Infrastructure Optique
F7.68 | Tête optique GIGAMEDIA pour montage / accroche sur rail DIN équipé de 12 pigtails SC multimode 50/125 OM2, 12 raccords hybrides SC/ST multimode et kit de fixation pour rail DIN oui matériel équivalent | U | 50 | 1 | 0 | 0 | 0 | 0 | 0 | 0 | 7.9 | Infrastructure Optique
F7.70 | Manchon optique 3M BPEO avec 4 entrées équipée de : 1 boite de protection d'épissure BPE/O - 1 EVOL CDP 12 PAS 8 cassettes 1 pas équipée d'un support 12 fusions BPE/O-K7-1PAS 1 Kit d'entrée de câble double de 5 à 20mm ECAM PAS D5-20 2 Kit d'entrée de câble de 5 à 18mm ECAM D5-18 1 Kit de fixation murale ou sur poteau BPE/O taille 1 BPE/O Pole ou matériel équivalent | U | 50 | 1 | 0 | 0 | 0 | 0 | 0 | 0 | 7.9 | Infrastructure Optique
F7.71 | Manchon optique 3M BPEO avec 6 entrées équipée de: 1 boite de protection d'épissure BPE/O - 2 EVOL EDP 28 PAS 8 cassettes 2 pas équipée d'un support 12 fusions BPE/O-K7-2PAS 1 Kit d'entrée de câble double de 5 à 27mm ECAM PAS D5-27 6 Kit d'entrée de câble de 5 à 18mm ECAM D5-18 1 Kit de fixation sur poteau BPE/O taille 2 et 3 BPE/O Pole 2 et 3 ou matériel équivalent | U | 50 | 1 | 0 | 0 | 0 | 0 | 0 | 0 | 7.9 | Infrastructure Optique
F7.72 | Manchon optique 3M BPEO avec 6 entrées équipée de: 1 boite de protection d'épissure BPE/O - 2 EVOL EDP 28 PAS 12 cassettes 2 pas équipée d'un support 12 fusions BPE/O-K7-2PAS 1 Kit d'entrée de câble double de 5 à 27mm ECAM PAS D5-27 6 Kit d'entrée de câble de 5 à 18mm ECAM D5-18 1 Kit de fixation sur poteau BPE/O taille 2 et 3 BPE/O Pole 2 et 3 ou matériel équivalent | U | 50 | 1 | 0 | 0 | 0 | 0 | 0 | 0 | 7.9 | Infrastructure Optique
F7.73 | Manchon optique 3M BPEO avec 6 entrées équipée de: 1 boite de protection d'épissure BPE/O - 3 EVOL EDP 28 PAS 16 cassettes 2 pas équipée d'un support 12 fusions BPE/O-K7-2PAS 1 Kit d'entrée de câble double de 5 à 27mm ECAM PAS D5-27 6 Kit d'entrée de câble de 5 à 18mm ECAM D5-18 1 Kit de fixation sur poteau BPE/O taille 2 et 3 BPE/O Pole 2 et 3 ou matériel équivalent | U | 50 | 1 | 0 | 0 | 0 | 0 | 0 | 0 | 7.9 | Infrastructure Optique
F7.74 | Tête poutre NEXANS TDCO1FA équipée de 12 plateaux (72 continuités en 12 cassettes de continuité de 6FO). Livrée avec 12 cassettes, 2 arrimages de câble et 1 nécessaire de fixation ou matériel équivalent | U | 50 | 1 | 0 | 0 | 0 | 0 | 0 | 0 | 7.9 | Infrastructure Optique
F7.75 | Tête presse étoupe NEXANS TDCO2FA équipée de 24 plateaux (144 continuités en 12 cassettes de continuité de 6FO). Livrée avec 24 cassettes, 2 arrimages de câble et 1 nécessaire de fixation ou matériel équivalent | U | 50 | 1 | 0 | 0 | 0 | 0 | 0 | 0 | 7.9 | Infrastructure Optique
F7.77 | Jarretière monomode nue, gaine diam 2,8 mm jaune | ml | 50 | 1 | 0 | 0 | 0 | 0 | 0 | 0 | 7.9 | Infrastructure Optique
F7.78 | Jarretière monomode simplex, SC/APC - fibre nue, gaine diam 2,8 mm jaune : longueur jusqu'à 5m | U | 50 | 1 | 0 | 0 | 0 | 0 | 0 | 0 | 7.9 | Infrastructure Optique
F7.79 | Jarretière monomode simplex, SC/APC - fibre nue, gaine diam 2,8 mm jaune : longueur jusqu'à 10m | U | 50 | 1 | 0 | 0 | 0 | 0 | 0 | 0 | 7.9 | Infrastructure Optique
F7.80 | Jarretière monomode simplex, SC/APC - SC/APC, gaine diam 2,8 mm jaune : longueur jusqu'à 1m | U | 50 | 1 | 0 | 0 | 0 | 0 | 0 | 0 | 7.9 | Infrastructure Optique
F7.81 | Jarretière monomode simplex, SC/APC - SC/APC, gaine diam 2,8 mm jaune : longueur jusqu'à 2m | U | 50 | 1 | 0 | 0 | 0 | 0 | 0 | 0 | 7.9 | Infrastructure Optique
F7.82 | Jarretière monomode simplex, SC/APC - SC/APC, gaine diam 2,8 mm jaune : longueur jusqu'à 3m | U | 50 | 1 | 0 | 0 | 0 | 0 | 0 | 0 | 7.9 | Infrastructure Optique
F7.83 | Jarretière monomode simplex, SC/APC - SC/APC, gaine diam 2,8 mm jaune : longueur jusqu'à 5m | U | 50 | 1 | 0 | 0 | 0 | 0 | 0 | 0 | 7.9 | Infrastructure Optique
F7.84 | Jarretière monomode simplex, SC/APC - SC/APC, gaine diam 2,8 mm jaune : longueur jusqu'à 10m | U | 50 | 1 | 0 | 0 | 0 | 0 | 0 | 0 | 7.9 | Infrastructure Optique
F7.85 | Jarretière monomode duplex tous types de connectique, gaine jaune : longueur jusqu'à 1m | U | 50 | 1 | 0 | 0 | 0 | 0 | 0 | 0 | 7.9 | Infrastructure Optique
F7.86 | Jarretière monomode duplex tous types de connectique, gaine jaune : longueur jusqu'à 2m | U | 50 | 1 | 0 | 0 | 0 | 0 | 0 | 0 | 7.9 | Infrastructure Optique
F7.87 | Jarretière monomode duplex tous types de connectique, gaine jaune : longueur jusqu'à 3m | U | 50 | 1 | 0 | 0 | 0 | 0 | 0 | 0 | 7.9 | Infrastructure Optique
F7.89 | Cordon optique blindé monomode duplex tous type de connectique (IDEAOPTICAL ou équivalent) : longueur jusqu'à 5m | U | 50 | 1 | 0 | 0 | 0 | 0 | 0 | 0 | 7.9 | Infrastructure Optique
F7.90 | Cordon optique blindé monomode duplex tous type de connectique (IDEAOPTICAL ou équivalent) : longueur jusqu'à 10m | U | 50 | 1 | 0 | 0 | 0 | 0 | 0 | 0 | 7.9 | Infrastructure Optique
F7.91 | Cordon optique blindé monomode duplex tous type de connectique (IDEAOPTICAL ou équivalent) : longueur jusqu'à 15m | U | 50 | 1 | 0 | 0 | 0 | 0 | 0 | 0 | 7.9 | Infrastructure Optique
F7.92 | Cordon optique blindé monomode duplex tous type de connectique (IDEAOPTICAL ou équivalent) : longueur jusqu'à 20m | U | 50 | 1 | 0 | 0 | 0 | 0 | 0 | 0 | 7.9 | Infrastructure Optique
F7.93 | Cordon optique blindé monomode duplex tous type de connectique (IDEAOPTICAL ou équivalent) : longueur jusqu'à 25m | U | 50 | 1 | 0 | 0 | 0 | 0 | 0 | 0 | 7.9 | Infrastructure Optique
F7.95 | Jarretière multimode nue OM2, gaine diam 2,8 mm orange | ml | 50 | 1 | 0 | 0 | 0 | 0 | 0 | 0 | 7.9 | Infrastructure Optique
F7.96 | Jarretière multimode OM2 simplex, ST/PC - fibre nue, gaine diam 2,8 mm orange : longueur jusqu'à 5m | U | 50 | 1 | 0 | 0 | 0 | 0 | 0 | 0 | 7.9 | Infrastructure Optique
F7.97 | Jarretière multimode OM2 simplex, ST/PC - fibre nue, gaine diam 2,8 mm orange : longueur jusqu'à 10m | U | 50 | 1 | 0 | 0 | 0 | 0 | 0 | 0 | 7.9 | Infrastructure Optique
F7.98 | Jarretière multimode OM2 simplex, ST/PC - ST/PC, gaine diam 2,8 mm orange : longueur jusqu'à 1m | U | 50 | 1 | 0 | 0 | 0 | 0 | 0 | 0 | 7.9 | Infrastructure Optique
F7.99 | Jarretière multimode OM2 simplex, ST/PC - ST/PC, gaine diam 2,8 mm orange : longueur jusqu'à 2m | U | 50 | 1 | 0 | 0 | 0 | 0 | 0 | 0 | 7.9 | Infrastructure Optique
F7.100 | Jarretière multimode OM2 simplex, ST/PC - ST/PC, gaine diam 2,8 mm orange : longueur jusqu'à 3m | U | 50 | 1 | 0 | 0 | 0 | 0 | 0 | 0 | 7.9 | Infrastructure Optique
F7.101 | Jarretière multimode OM2 simplex, ST/PC - ST/PC, gaine diam 2,8 mm orange : longueur jusqu'à 5m | U | 50 | 1 | 0 | 0 | 0 | 0 | 0 | 0 | 7.9 | Infrastructure Optique
F7.102 | Jarretière multimode OM2 simplex, ST/PC - ST/PC, gaine diam 2,8 mm orange : longueur jusqu'à 10m | U | 50 | 1 | 0 | 0 | 0 | 0 | 0 | 0 | 7.9 | Infrastructure Optique
F7.103 | Jarretière multimode OM2 duplex tous types de connectique, gaine orange : longueur jusqu'à 1m | U | 50 | 1 | 0 | 0 | 0 | 0 | 0 | 0 | 7.9 | Infrastructure Optique
F7.104 | Jarretière multimode OM2 duplex tous types de connectique, gaine orange : longueur jusqu'à 2m | U | 50 | 1 | 0 | 0 | 0 | 0 | 0 | 0 | 7.9 | Infrastructure Optique
F7.105 | Jarretière multimode OM2 duplex tous types de connectique, gaine orange : longueur jusqu'à 3m | U | 50 | 1 | 0 | 0 | 0 | 0 | 0 | 0 | 7.9 | Infrastructure Optique
F7.107 | Jarretière multimode nue OM4, gaine diam 2,8 mm magenta | ml | 50 | 1 | 0 | 0 | 0 | 0 | 0 | 0 | 7.9 | Infrastructure Optique
F7.108 | Jarretière multimode OM4 simplex, ST/PC - fibre nue, gaine diam 2,8 mm magenta : longueur jusqu'à 5m | U | 50 | 1 | 0 | 0 | 0 | 0 | 0 | 0 | 7.9 | Infrastructure Optique
F7.109 | Jarretière multimode OM4 simplex, ST/PC - fibre nue, gaine diam 2,8 mm magenta : longueur jusqu'à 10m | U | 50 | 1 | 0 | 0 | 0 | 0 | 0 | 0 | 7.9 | Infrastructure Optique
F7.110 | Jarretière multimode OM4 simplex, ST/PC - ST/PC, gaine diam 2,8 mm magenta : longueur jusqu'à 1m | U | 50 | 1 | 0 | 0 | 0 | 0 | 0 | 0 | 7.9 | Infrastructure Optique
F7.111 | Jarretière multimode OM4 simplex, ST/PC - ST/PC, gaine diam 2,8 mm magenta : longueur jusqu'à 2m | U | 50 | 1 | 0 | 0 | 0 | 0 | 0 | 0 | 7.9 | Infrastructure Optique
F7.112 | Jarretière multimode OM4 simplex, ST/PC - ST/PC, gaine diam 2,8 mm magenta : longueur jusqu'à 3m | U | 50 | 1 | 0 | 0 | 0 | 0 | 0 | 0 | 7.9 | Infrastructure Optique
F7.113 | Jarretière multimode OM4 simplex, ST/PC - ST/PC, gaine diam 2,8 mm magenta : longueur jusqu'à 5m | U | 50 | 1 | 0 | 0 | 0 | 0 | 0 | 0 | 7.9 | Infrastructure Optique
F7.114 | Jarretière multimode OM4 simplex, ST/PC - ST/PC, gaine diam 2,8 mm magenta : longueur jusqu'à 10m | U | 50 | 1 | 0 | 0 | 0 | 0 | 0 | 0 | 7.9 | Infrastructure Optique
F7.115 | Jarretière multimode OM4 duplex tous types de connectique, gaine magenta : longueur jusqu'à 1m | U | 50 | 1 | 0 | 0 | 0 | 0 | 0 | 0 | 7.9 | Infrastructure Optique
F7.116 | Jarretière multimode OM4 duplex tous types de connectique, gaine magenta : longueur jusqu'à 2m | U | 50 | 1 | 0 | 0 | 0 | 0 | 0 | 0 | 7.9 | Infrastructure Optique
F7.117 | Jarretière multimode OM4 duplex tous types de connectique, gaine magenta : longueur jusqu'à 3m | U | 50 | 1 | 0 | 0 | 0 | 0 | 0 | 0 | 7.9 | Infrastructure Optique
F7.119 | Pigtail monomode - 9,5/125 SC/APC | U | 50 | 1 | 0 | 0 | 0 | 0 | 0 | 0 | 7.9 | Infrastructure Optique
F7.120 | Pigtail multimode - 50/125 ST | U | 50 | 1 | 0 | 0 | 0 | 0 | 0 | 0 | 7.9 | Infrastructure Optique
F7.121 | Fiche ST multimode | U | 50 | 1 | 0 | 0 | 0 | 0 | 0 | 0 | 7.9 | Infrastructure Optique
F7.122 | Raccord ST multimode | U | 50 | 1 | 0 | 0 | 0 | 0 | 0 | 0 | 7.9 | Infrastructure Optique
F7.123 | Traverse monomode SC/APC | U | 50 | 1 | 0 | 0 | 0 | 0 | 0 | 0 | 7.9 | Infrastructure Optique
F8.2 | Bretelle RG214 N m. / N m. Longueur jusqu'à 1m | U | 50 | 1 | 0 | 0 | 0 | 0 | 0 | 0 | 7.8 | Infrastructure Radio
F8.3 | Bretelle RG214 N m. / N m. Longueur jusqu'à 2m | U | 50 | 1 | 0 | 0 | 0 | 0 | 0 | 0 | 7.8 | Infrastructure Radio
F8.4 | Bretelle RG214 N m. / N m. Longueur jusqu'à 5m | U | 50 | 1 | 0 | 0 | 0 | 0 | 0 | 0 | 7.8 | Infrastructure Radio
F8.5 | Bretelle RG214 N m. / N m. Longueur jusqu'à 10m | U | 50 | 1 | 0 | 0 | 0 | 0 | 0 | 0 | 7.8 | Infrastructure Radio
F8.6 | Bretelle RG214 N m. / N m. Longueur jusqu'à 20m | U | 50 | 1 | 0 | 0 | 0 | 0 | 0 | 0 | 7.8 | Infrastructure Radio
F8.8 | Connecteur 50Ω - N - femelle pour câble 1/2" | U | 50 | 1 | 0 | 0 | 0 | 0 | 0 | 0 | 7.8 | Infrastructure Radio
F8.9 | Connecteur 50Ω - N - femelle pour câble 7/8" | U | 50 | 1 | 0 | 0 | 0 | 0 | 0 | 0 | 7.8 | Infrastructure Radio
F8.10 | Connecteur 50Ω - N - femelle pour câble 1"1/4 | U | 50 | 1 | 0 | 0 | 0 | 0 | 0 | 0 | 7.8 | Infrastructure Radio
F8.11 | Transition coudée N f. / N m. | U | 50 | 1 | 0 | 0 | 0 | 0 | 0 | 0 | 7.8 | Infrastructure Radio
F8.13 | Coupleur 50Ω - 100W large bande - 3dB Delta Ohm ou équivalent | U | 50 | 1 | 0 | 0 | 0 | 0 | 0 | 0 | 7.8 | Infrastructure Radio
F8.14 | Coupleur 50Ω - 100W large bande - 4,7dB Delta Ohm ou équivalent | U | 50 | 1 | 0 | 0 | 0 | 0 | 0 | 0 | 7.8 | Infrastructure Radio
F8.15 | Coupleur 50Ω - 100W large bande - 6dB Delta Ohm ou équivalent | U | 50 | 1 | 0 | 0 | 0 | 0 | 0 | 0 | 7.8 | Infrastructure Radio
F8.16 | Coupleur 50Ω - 100W large bande - 7dB Delta Ohm ou équivalent | U | 50 | 1 | 0 | 0 | 0 | 0 | 0 | 0 | 7.8 | Infrastructure Radio
F8.17 | Coupleur 50Ω - 100W large bande - 10dB Delta Ohm ou équivalent | U | 50 | 1 | 0 | 0 | 0 | 0 | 0 | 0 | 7.8 | Infrastructure Radio
F8.18 | Splitter 50Ω - 200W KATHREIN 86010130 ou équivalent | U | 50 | 1 | 0 | 0 | 0 | 0 | 0 | 0 | 7.8 | Infrastructure Radio
F8.19 | DC Block Spinner ou équivalent | U | 50 | 1 | 0 | 0 | 0 | 0 | 0 | 0 | 7.8 | Infrastructure Radio
F8.21 | Charge 50Ω - N m. - 1W Delta Ohm ou équivalent | U | 50 | 1 | 0 | 0 | 0 | 0 | 0 | 0 | 7.8 | Infrastructure Radio
F8.22 | Charge 50Ω - N m. - 6W Delta Ohm ou équivalent | U | 50 | 1 | 0 | 0 | 0 | 0 | 0 | 0 | 7.8 | Infrastructure Radio
F8.23 | Charge 50Ω - N m. - 100W Delta Ohm ou équivalent | U | 50 | 1 | 0 | 0 | 0 | 0 | 0 | 0 | 7.8 | Infrastructure Radio
F8.24 | Charge 50Ω - N f. - 1W Delta Ohm ou équivalent | U | 50 | 1 | 0 | 0 | 0 | 0 | 0 | 0 | 7.8 | Infrastructure Radio
F8.25 | Charge 50Ω - N f. - 6W Delta Ohm ou équivalent | U | 50 | 1 | 0 | 0 | 0 | 0 | 0 | 0 | 7.8 | Infrastructure Radio
F8.26 | Charge 50Ω - N f. - 100W Delta Ohm ou équivalent | U | 50 | 1 | 0 | 0 | 0 | 0 | 0 | 0 | 7.8 | Infrastructure Radio
F8.28 | Antenne radio panneau type KATHREIN 80010330 ou équivalent | U | 50 | 1 | 0 | 0 | 0 | 0 | 0 | 0 | 7.8 | Infrastructure Radio
F8.29 | Antenne radio panneau type KATHREIN K733621 ou équivalent | U | 50 | 1 | 0 | 0 | 0 | 0 | 0 | 0 | 7.8 | Infrastructure Radio
F8.30 | Antenne radio panneau type JAYBEAM 5047420 ou équivalent | U | 50 | 1 | 0 | 0 | 0 | 0 | 0 | 0 | 7.8 | Infrastructure Radio
F8.31 | Antenne radio panneau type PROCOM PLPO/TETRA/s-f ou équivalent | U | 50 | 1 | 0 | 0 | 0 | 0 | 0 | 0 | 7.8 | Infrastructure Radio
F8.32 | Antenne radio omni type perche KATHREIN 728 888 ou équivalent | U | 50 | 1 | 0 | 0 | 0 | 0 | 0 | 0 | 7.8 | Infrastructure Radio
F8.33 | Antenne radio omni type perche KATHREIN 737 003 ou équivalent | U | 50 | 1 | 0 | 0 | 0 | 0 | 0 | 0 | 7.8 | Infrastructure Radio
F8.34 | Antenne radio omni type perche KATHREIN K751121 ou équivalent | U | 50 | 1 | 0 | 0 | 0 | 0 | 0 | 0 | 7.8 | Infrastructure Radio
F8.35 | Antenne radio omni type perche HUBER+SUHNER 848114 Band 2 ou équivalent | U | 50 | 1 | 0 | 0 | 0 | 0 | 0 | 0 | 7.8 | Infrastructure Radio
F8.36 | Antenne radio omni type perche SELECOM 602 918 ou équivalent | U | 50 | 1 | 0 | 0 | 0 | 0 | 0 | 0 | 7.8 | Infrastructure Radio
F8.37 | Antenne radio omni type pot Giga Concept GC-7110B ou équivalent | U | 50 | 1 | 0 | 0 | 0 | 0 | 0 | 0 | 7.8 | Infrastructure Radio
F8.38 | Antenne radio omni type pot ADVANTEM ATOM7 ou équivalent | U | 50 | 1 | 0 | 0 | 0 | 0 | 0 | 0 | 7.8 | Infrastructure Radio
F8.39 | Antenne radio dièdre type KATHREIN K731221 ou équivalent | U | 50 | 1 | 0 | 0 | 0 | 0 | 0 | 0 | 7.8 | Infrastructure Radio
F8.40 | Antenne radio YAGI type PROCOM S2Y-405 ou équivalent | U | 50 | 1 | 0 | 0 | 0 | 0 | 0 | 0 | 7.8 | Infrastructure Radio
F8.41 | Antenne radio YAGI type JAYBEAM MA421PR03 ou équivalent | U | 50 | 1 | 0 | 0 | 0 | 0 | 0 | 0 | 7.8 | Infrastructure Radio
F8.42 | Antenne radio YAGI type SELECOM 602 682 ou équivalent | U | 50 | 1 | 0 | 0 | 0 | 0 | 0 | 0 | 7.8 | Infrastructure Radio
F8.43 | Antenne radio YAGI type SELECOM 602 684 ou équivalent | U | 50 | 1 | 0 | 0 | 0 | 0 | 0 | 0 | 7.8 | Infrastructure Radio
F8.45 | Attache support câble rayonnant 1/2" type FIMO ou équivalent | U | 50 | 1 | 0 | 0 | 0 | 0 | 0 | 0 | 7.8 | Infrastructure Radio
F8.46 | Attache support câble rayonnant 7/8" type FIMO ou équivalent | U | 50 | 1 | 0 | 0 | 0 | 0 | 0 | 0 | 7.8 | Infrastructure Radio
F8.47 | Attache support câble rayonnant 1"1/4 type FIMO ou équivalent | U | 50 | 1 | 0 | 0 | 0 | 0 | 0 | 0 | 7.8 | Infrastructure Radio
F8.48 | Plan de masse métallique 300x300 | U | 50 | 1 | 0 | 0 | 0 | 0 | 0 | 0 | 7.8 | Infrastructure Radio
F8.49 | Plan de masse métallique 600x600 | U | 50 | 1 | 0 | 0 | 0 | 0 | 0 | 0 | 7.8 | Infrastructure Radio
F9.2 | Enceinte colonne verticale 20W Blanc - RAL9016 IP 55 Référence ATEÏS MCS20T/EN IP55 ou matériel équivalent | U | 50 | 1 | 0 | 0 | 0 | 0 | 0 | 0 | 7.6 | Sonorisation
F9.3 | Enceinte colonne verticale 20W Noir - RAL9004 IP 55 Référence ATEÏS MCS20T/EN + ZPPXX0060 ou matériel équivalent | U | 50 | 1 | 0 | 0 | 0 | 0 | 0 | 0 | 7.6 | Sonorisation
F9.4 | Enceinte colonne verticale 20W Blanc - RAL9016 IP 55 pour intégration dans nouveau bandeau luminaire Référence ATEÏS MCS20T/EN IP55 Spéciale ou matériel équivalent | U | 50 | 1 | 0 | 0 | 0 | 0 | 0 | 0 | 7.6 | Sonorisation
F9.5 | Enceinte colonne verticale 40W Blanc - RAL9016 IP 55 Référence ATEÏS MCS40T/EN ou matériel équivalent | U | 50 | 1 | 0 | 0 | 0 | 0 | 0 | 0 | 7.6 | Sonorisation
F9.6 | Enceinte colonne verticale 80W Blanc - RAL9016 IP 55 Référence ATEÏS MCS80T/EN ou matériel équivalent | U | 50 | 1 | 0 | 0 | 0 | 0 | 0 | 0 | 7.6 | Sonorisation
F9.7 | Enceinte colonne verticale 80W Gris - RAL9007 IP 55 Référence ATEÏS MCS80T/EN IP55 + PRESTA PEINTURE ou matériel équivalent | U | 50 | 1 | 0 | 0 | 0 | 0 | 0 | 0 | 7.6 | Sonorisation
F9.8 | Haut-parleur plafonnier encastrable rond 10W Blanc - RAL9016 IP21 Référence ATEÏS RCS6FT/EN ou matériel équivalent | U | 50 | 1 | 0 | 0 | 0 | 0 | 0 | 0 | 7.6 | Sonorisation
F9.9 | Haut-parleur plafonnier encastrable rond 20W Blanc - RAL9016 IP21 Référence ATEÏS RCS8FT/EN ou matériel équivalent | U | 50 | 1 | 0 | 0 | 0 | 0 | 0 | 0 | 7.6 | Sonorisation
F9.10 | Haut-parleur plafonnier encastrable rond 20W Noir mat - RAL9004 IP21 Référence ATEÏS RCS8FT/EN + Peinture ou matériel équivalent | U | 50 | 1 | 0 | 0 | 0 | 0 | 0 | 0 | 7.6 | Sonorisation
F9.11 | Haut-parleur plafonnier encastrable rond 20W Bleu/Noir - RAL5004 IP21 Référence ATEÏS RCS8FT/EN + ZPPXX0060 ou matériel équivalent | U | 50 | 1 | 0 | 0 | 0 | 0 | 0 | 0 | 7.6 | Sonorisation
F9.12 | Haut-parleur plafonnier encastrable rectangulaire 10W Blanc IP33 Référence ARCHEAN AT54PL1010T-W ou matériel équivalent | U | 50 | 1 | 0 | 0 | 0 | 0 | 0 | 0 | 7.6 | Sonorisation
F10.2 | Disjonteur monophasé courbe C différentiel 30mA - calibre 10A | U | 50 | 1 | 0 | 0 | 0 | 0 | 0 | 0 | 7.7 | Fourniture pour tableau électrique
F10.3 | Disjonteur monophasé courbe C différentiel 30mA - calibre 16A ou 20A | U | 50 | 1 | 0 | 0 | 0 | 0 | 0 | 0 | 7.7 | Fourniture pour tableau électrique
F10.4 | Disjonteur monophasé courbe C différentiel 30mA - calibre 25A ou 32A ou 40A | U | 50 | 1 | 0 | 0 | 0 | 0 | 0 | 0 | 7.7 | Fourniture pour tableau électrique
F10.6 | Disjonteur monophasé courbe D différentiel 30mA - calibre 10A | U | 50 | 1 | 0 | 0 | 0 | 0 | 0 | 0 | 7.7 | Fourniture pour tableau électrique
F10.7 | Disjonteur monophasé courbe D différentiel 30mA - calibre 16A ou 20A | U | 50 | 1 | 0 | 0 | 0 | 0 | 0 | 0 | 7.7 | Fourniture pour tableau électrique
F10.8 | Disjonteur monophasé courbe D différentiel 30mA - calibre 25A ou 32A ou 40A | U | 50 | 1 | 0 | 0 | 0 | 0 | 0 | 0 | 7.7 | Fourniture pour tableau électrique
F10.10 | Disjonteur monophasé courbe C différentiel 300mA - calibre 10A | U | 50 | 1 | 0 | 0 | 0 | 0 | 0 | 0 | 7.7 | Fourniture pour tableau électrique
F10.11 | Disjonteur monophasé courbe C différentiel 300mA - calibre 16A ou 20A | U | 50 | 1 | 0 | 0 | 0 | 0 | 0 | 0 | 7.7 | Fourniture pour tableau électrique
F10.12 | Disjonteur monophasé courbe C différentiel 300mA - calibre 25A ou 32A ou 40A | U | 50 | 1 | 0 | 0 | 0 | 0 | 0 | 0 | 7.7 | Fourniture pour tableau électrique
F10.14 | Disjonteur monophasé courbe D différentiel 300mA - calibre 10A | U | 50 | 1 | 0 | 0 | 0 | 0 | 0 | 0 | 7.7 | Fourniture pour tableau électrique
F10.15 | Disjonteur monophasé courbe D différentiel 300mA - calibre 16A ou 20A | U | 50 | 1 | 0 | 0 | 0 | 0 | 0 | 0 | 7.7 | Fourniture pour tableau électrique
F10.16 | Disjonteur monophasé courbe D différentiel 300mA - calibre 25A ou 32A ou 40A | U | 50 | 1 | 0 | 0 | 0 | 0 | 0 | 0 | 7.7 | Fourniture pour tableau électrique
F4.2 | Répartiteur câble cuivre monoface - 2 fermes | U | 50 | 1 | 0 | 0 | 0 | 0 | 0 | 0 | 8.6 | Répartiteur
F4.3 | Répartiteur câble cuivre monoface - 4 fermes | U | 50 | 1 | 0 | 0 | 0 | 0 | 0 | 0 | 8.6 | Répartiteur
F4.4 | Répartiteur câble cuivre monoface - 6 fermes | U | 50 | 1 | 0 | 0 | 0 | 0 | 0 | 0 | 8.6 | Répartiteur
F4.6 | Répartiteur câble optique monoface - 2 fermes dont 1 ferme équipable | U | 50 | 1 | 0 | 0 | 0 | 0 | 0 | 0 | 8.6 | Répartiteur
F4.7 | Répartiteur câble optique monoface - 4 fermes dont 2 fermes équipables | U | 50 | 1 | 0 | 0 | 0 | 0 | 0 | 0 | 8.6 | Répartiteur
F4.8 | Répartiteur câble optique monoface - 6 fermes dont 3 fermes équipables | U | 50 | 1 | 0 | 0 | 0 | 0 | 0 | 0 | 8.6 | Répartiteur
F4.10 | Répartiteur mixte monoface - 2 fermes dont 2 ferme équipable | U | 50 | 1 | 0 | 0 | 0 | 0 | 0 | 0 | 8.6 | Répartiteur
F4.12 | Anneau ouvert + bride anti-rotation | U | 50 | 1 | 0 | 0 | 0 | 0 | 0 | 0 | 8.6 | Répartiteur
F4.13 | Anneau fermé petit modèle | U | 50 | 1 | 0 | 0 | 0 | 0 | 0 | 0 | 8.6 | Répartiteur
F4.14 | Anneau fermé grand modèle | U | 50 | 1 | 0 | 0 | 0 | 0 | 0 | 0 | 8.6 | Répartiteur
F4.15 | Equerre support anneau | U | 50 | 1 | 0 | 0 | 0 | 0 | 0 | 0 | 8.6 | Répartiteur
F4.16 | Barre cuivre trou taraudé 12x2 / 110A | U | 50 | 1 | 0 | 0 | 0 | 0 | 0 | 0 | 8.6 | Répartiteur
F4.17 | Entretoise longueur 17cm | U | 50 | 1 | 0 | 0 | 0 | 0 | 0 | 0 | 8.6 | Répartiteur
F4.18 | Entretoise longueur 25cm | U | 50 | 1 | 0 | 0 | 0 | 0 | 0 | 0 | 8.6 | Répartiteur
F4.19 | Ferme monoface | U | 50 | 1 | 0 | 0 | 0 | 0 | 0 | 0 | 8.6 | Répartiteur
F4.20 | Ferme double faces | U | 50 | 1 | 0 | 0 | 0 | 0 | 0 | 0 | 8.6 | Répartiteur
F4.21 | Rail Alu 2 mètres HPUL | U | 50 | 1 | 0 | 0 | 0 | 0 | 0 | 0 | 8.6 | Répartiteur
F4.22 | Support étiquette repérage de ferme (étiquette incluse) | U | 50 | 1 | 0 | 0 | 0 | 0 | 0 | 0 | 8.6 | Répartiteur
P5.2 | Manchonnage sur câble à paires - inférieur ou égal 14 paires | U | 0 | 1 | 100 | 100 | 250 | 250 | 350 | 350 | 3.8 | TELECOM
P5.3 | Manchonnage sur câble à paires - supérieur à 14 paires et inférieur ou égal à 38 paires | U | 0 | 1 | 100 | 100 | 250 | 250 | 350 | 350 | 3.8 | TELECOM
P5.4 | Manchonnage sur câble à paires - supérieur à 38 paires et inférieur ou égal à 56 paires | U | 0 | 1 | 100 | 100 | 250 | 250 | 350 | 350 | 3.8 | TELECOM
P5.5 | Manchonnage sur câble à paires - supérieur à 56 paires et inférieur ou égal à 112 paires | U | 0 | 1 | 100 | 100 | 250 | 250 | 350 | 350 | 3.8 | TELECOM
P5.6 | Manchonnage sur câble à paires - Par 56 paires complémentaires au-delà de 112 paires | U | 0 | 1 | 100 | 100 | 250 | 250 | 350 | 350 | 3.8 | TELECOM
P5.8 | Manchonnage sur câble à conducteur - inférieur ou égal 8 conducteurs | U | 0 | 1 | 100 | 100 | 250 | 250 | 350 | 350 | 3.8 | TELECOM
P5.9 | Manchonnage sur câble à conducteur - supérieur à 8 conducteurs et inférieur ou égal à 24 conducteurs | U | 0 | 1 | 100 | 100 | 250 | 250 | 350 | 350 | 3.8 | TELECOM
P5.10 | Manchonnage sur câble à conducteur - supérieur à 24 conducteurs et inférieur ou égal à 36 conducteurs | U | 0 | 1 | 100 | 100 | 250 | 250 | 350 | 350 | 3.8 | TELECOM
P5.11 | Manchonnage sur câble à conducteur - supérieur à 36 conducteurs et inférieur ou égal à 60 conducteurs | U | 0 | 1 | 100 | 100 | 250 | 250 | 350 | 350 | 3.8 | TELECOM
P5.13 | Confection de tête de câble à connexion ressort, soudées, vissées, wrappées ou CAD - inférieur ou égal 14 paires | U | 0 | 1 | 100 | 100 | 250 | 250 | 350 | 350 | 3.8 | TELECOM
P5.14 | Confection de tête de câble à connexion ressort, soudées, vissées, wrappées ou CAD - supérieur à 14 paires et inférieur ou égal à 38 paires | U | 0 | 1 | 100 | 100 | 250 | 250 | 350 | 350 | 3.8 | TELECOM
P5.15 | Confection de tête de câble à connexion ressort, soudées, vissées, wrappées ou CAD - supérieur à 38 paires et inférieur ou égal à 56 paires | U | 0 | 1 | 100 | 100 | 250 | 250 | 350 | 350 | 3.8 | TELECOM
P5.16 | Confection de tête de câble à connexion ressort, soudées, vissées, wrappées ou CAD - supérieur à 56 paires et inférieur ou égal à 112 paires | U | 0 | 1 | 100 | 100 | 250 | 250 | 350 | 350 | 3.8 | TELECOM
P5.17 | Confection de tête de câble à connexion ressort, soudées, vissées, wrappées ou CAD - Par 56 paires complémentaires au-delà de 112 paires | U | 0 | 1 | 100 | 100 | 250 | 250 | 350 | 350 | 3.8 | TELECOM
P5.19 | Confection de tête de câble sur câble à conducteurs - inférieur ou égal 8 conducteurs | U | 0 | 1 | 100 | 100 | 250 | 250 | 350 | 350 | 3.8 | TELECOM
P5.20 | Confection de tête de câble sur câble à conducteurs - supérieur à 8 conducteurs et inférieur ou égal à 24 conducteurs | U | 0 | 1 | 100 | 100 | 250 | 250 | 350 | 350 | 3.8 | TELECOM
P5.21 | Confection de tête de câble sur câble à conducteurs - supérieur à 24 conducteurs et inférieur ou égal à 36 conducteurs | U | 0 | 1 | 100 | 100 | 250 | 250 | 350 | 350 | 3.8 | TELECOM
P5.22 | Confection de tête de câble sur câble à conducteurs - supérieur à 36 conducteurs et inférieur ou égal à 60 conducteurs | U | 0 | 1 | 100 | 100 | 250 | 250 | 350 | 350 | 3.8 | TELECOM
P5.24 | Confection de tête RJ45 - Câble 4 paires ou 2x4 paires câble catégorie 5, 5E, 6 | U | 0 | 1 | 100 | 100 | 250 | 250 | 350 | 350 | 3.8 | TELECOM
P5.25 | Confection de tête RJ45 - Câble inférieur à égal 14 paires de 6/10 | U | 0 | 1 | 100 | 100 | 250 | 250 | 350 | 350 | 3.8 | TELECOM
P5.26 | Confection de tête RJ45 - Câble supérieur à 14 paires et inférieur ou égal à 38 paires de 6/10 | U | 0 | 1 | 100 | 100 | 250 | 250 | 350 | 350 | 3.8 | TELECOM
P5.27 | Confection de tête RJ45 - Câble supérieur à 38 paires et inférieur ou égal à 56 paires de 6/10 | U | 0 | 1 | 100 | 100 | 250 | 250 | 350 | 350 | 3.8 | TELECOM
P5.28 | Confection de tête RJ45 - Câble supérieur à 56 paires et inférieur ou égal à 112 paires de 6/10 | U | 0 | 1 | 100 | 100 | 250 | 250 | 350 | 350 | 3.8 | TELECOM
P6.2 | Câble coaxial vidéo - Confection de connecteur | U | 0 | 1 | 100 | 100 | 250 | 250 | 350 | 350 | 3.8 | TELECOM
P6.3 | Câble coaxial radio - Confection de connecteur | U | 0 | 1 | 100 | 100 | 250 | 250 | 350 | 350 | 3.8 | TELECOM
P6.5 | Câble coaxial - Pose de bretelle | U | 0 | 1 | 100 | 100 | 250 | 250 | 350 | 350 | 3.8 | TELECOM
P7.2 | Confection d’une tête optique à épissures - inférieur ou égal à 24 fibres optiques | U | 0 | 1 | 100 | 100 | 250 | 250 | 350 | 350 | 3.8 | TELECOM
P7.3 | Confection d’une tête optique à épissures - supérieur à 24 fibres optiques et inférieur ou égal à 48 fibres optiques | U | 0 | 1 | 100 | 100 | 250 | 250 | 350 | 350 | 3.8 | TELECOM
P7.4 | Confection d’une tête optique à épissures - supérieur à 48 fibres optiques et inférieur ou égal à 96 fibres optiques | U | 0 | 1 | 100 | 100 | 250 | 250 | 350 | 350 | 3.8 | TELECOM
P7.5 | Confection d’une tête optique à épissures - supérieur à 96 fibres optiques et inférieur ou égal à 144 fibres optiques | U | 0 | 1 | 100 | 100 | 250 | 250 | 350 | 350 | 3.8 | TELECOM
P7.7 | Confection d'une tête optique à connecteurs - inférieur ou égal à 6 fibres optiques | U | 0 | 1 | 100 | 100 | 250 | 250 | 350 | 350 | 3.8 | TELECOM
P7.8 | Confection d'une tête optique à connecteurs - supérieur à 6 fibres optiques et inférieur ou égal à 24 fibres optiques | U | 0 | 1 | 100 | 100 | 250 | 250 | 350 | 350 | 3.8 | TELECOM
P7.9 | Confection d'une tête optique à connecteurs - supérieur à 24 fibres optiques et inférieur ou égal à 48 fibres optiques | U | 0 | 1 | 100 | 100 | 250 | 250 | 350 | 350 | 3.8 | TELECOM
P7.11 | Confection d'une tête à dérivation ou d'un manchon - inférieur ou égal à 24 fusions | U | 0 | 1 | 100 | 100 | 250 | 250 | 350 | 350 | 3.8 | TELECOM
P7.12 | Confection d'une tête à dérivation ou d'un manchon - supérieur à 24 fusions et inférieur ou égal à 48 fusions | U | 0 | 1 | 100 | 100 | 250 | 250 | 350 | 350 | 3.8 | TELECOM
P7.13 | Confection d'une tête à dérivation ou d'un manchon - supérieur à 48 fusions et inférieur ou égal à 96 fusions | U | 0 | 1 | 100 | 100 | 250 | 250 | 350 | 350 | 3.8 | TELECOM
P7.14 | Confection d'une tête à dérivation ou d'un manchon - supérieur à 96 fusions et inférieur ou égal à 144 fusions | U | 0 | 1 | 100 | 100 | 250 | 250 | 350 | 350 | 3.8 | TELECOM
P7.15 | Confection d'une tête à dérivation ou d'un manchon - Par 24 fusions complémentaires au-delà de 144 fusions | U | 0 | 1 | 100 | 100 | 250 | 250 | 350 | 350 | 3.8 | TELECOM
P7.17 | Réalisation de site de manchonnage - En aérien ou en tunnel | U | 0 | 1 | 100 | 100 | 250 | 250 | 350 | 350 | 3.8 | TELECOM
P7.18 | Réalisation de site de manchonnage - Dans un local technique ou en sous quai | U | 0 | 1 | 100 | 100 | 250 | 250 | 350 | 350 | 3.8 | TELECOM
P7.20 | Confection d’une tête optique sur câble fibres à Jonc Rainuré - Pour 6 à 24 fibres optiques | U | 0 | 1 | 100 | 100 | 250 | 250 | 350 | 350 | 3.8 | TELECOM